## Locais
Nomenclatura ITAIPU | Nomenclatura RDS | Nomenclatura RDS - Tradução Google | Código RDS - Local 1º Sugestão | Código Completo RDS do sistema de tubulação 1º Sugestão | Nome do Arquivo 1º Sugestão | Referência Itaipu | Quantidade de caracteres no nome do Arquivo
Área Industrial | Structures and areas for systems inside of the power plant process |  | U01 | =XL01 WP001 -WP01 ++U01 |  |  | 0
Edifício de Produção | Structures for control and management systems | Estruturas para sistemas de controle e gestão | UC01 | =XL01 WP001 -WP01 ++UC01 |  | 4469DC7402P/4417DC7479E | 0
Pavimento 0 (Térreo) - Edifício de Produção (EL 145,42) | Structures for control and management systems - Storey 1 | Estruturas para sistemas de controle e gestão - Andar 1 | UC01.00 | =XL01 WP001 -WP01 ++UC01.00 | #NAME? |  | #NAME?
Pavimento 0 - Edifício Produção - Bloco U9 e U10 - Sala de Quadros Direito Auditório | Structures for control and management systems - Storey 1 - Zone 1 | Estruturas para sistemas de controle e gestão - Andar 1 - Zona 1 | UC01.00001 | =XL01 WP001 -WP01 ++UC01.00001 | #NAME? |  | #NAME?
Pavimento 0 - Edifício Produção - Bloco U9 e U10 - Sala de Quadros Esquerdo Auditório | Structures for control and management systems - Storey 1 - Zone 2 | Estruturas para sistemas de controle e gestão - Andar 1 - Zona 2 | UC01.00002 | =XL01 WP001 -WP01 ++UC01.00002 | #NAME? |  | #NAME?
Pavimento 0 -Edifício Produção - Bloco U10 e U11 - Alçapão para ventilação e descida de equipamentos | Structures for control and management systems - Storey 1 - Zone 3 | Estruturas para sistemas de controle e gestão - Andar 1 - Zona 3 | UC01.00003 | =XL01 WP001 -WP01 ++UC01.00003 | #NAME? |  | #NAME?
Pavimento 0 -Edificio Produção - Bloco U10 e U11 - Hall | Structures for control and management systems - Storey 1 - Zone 4 | Estruturas para sistemas de controle e gestão - Andar 1 - Zona 4 | UC01.00004 | =XL01 WP001 -WP01 ++UC01.00004 | #NAME? |  | #NAME?
Pavimento 0- Edifício Produção - Bloco U10 e U11- Escadaria Direita | Structures for control and management systems - Storey 1 - Zone 5 | Estruturas para sistemas de controle e gestão - Andar 1 - Zona 5 | UC01.00005 | =XL01 WP001 -WP01 ++UC01.00005 | #NAME? |  | #NAME?
Pavimento 0- Edifício Produção - Bloco U10 e U11- Escadaria Esquerda | Structures for control and management systems - Storey 1 - Zone 6 | Estruturas para sistemas de controle e gestão - Andar 1 - Zona 6 | UC01.00006 | =XL01 WP001 -WP01 ++UC01.00006 | #NAME? |  | #NAME?
Pavimento 0- Edifício Produção - Bloco U10 e U11- Estacionamento Esquerdo | Structures for control and management systems - Storey 1 - Zone 7 | Estruturas para sistemas de controle e gestão - Andar 1 - Zona 7 | UC01.00007 | =XL01 WP001 -WP01 ++UC01.00007 | #NAME? |  | #NAME?
Pavimento 0- Edifício Produção - Bloco U10 e U11- Sala de Equipamentos AC | Structures for control and management systems - Storey 1 - Zone 8 | Estruturas para sistemas de controle e gestão - Andar 1 - Zona 8 | UC01.00008 | =XL01 WP001 -WP01 ++UC01.00008 | #NAME? |  | #NAME?
Pavimento 0- Edifício Produção - Bloco U9 e U10 - Estacionamento Direita | Structures for control and management systems - Storey 1 - Zone 9 | Estruturas para sistemas de controle e gestão - Andar 1 - Zona 9 | UC01.00009 | =XL01 WP001 -WP01 ++UC01.00009 | #NAME? |  | #NAME?
Pavimento 0- Edifício Produção - Bloco U9 e U10 - Alçapão para ventilação e descida de equipamentos direito | Structures for control and management systems - Storey 1 - Zone 10 | Estruturas para sistemas de controle e gestão - Andar 1 - Zona 10 | UC01.00010 | =XL01 WP001 -WP01 ++UC01.00010 | #NAME? |  | #NAME?
Pavimento 0- Edifício Produção - Bloco U9 e U10 - Alçapão para ventilação e descida de equipamentos esquerdo | Structures for control and management systems - Storey 1 - Zone 11 | Estruturas para sistemas de controle e gestão - Andar 1 - Zona 11 | UC01.00011 | =XL01 WP001 -WP01 ++UC01.00011 | #NAME? |  | #NAME?
Pavimento 0- Edifício Produção - Bloco U9 e U10 - Auditório | Structures for control and management systems - Storey 1 - Zone 12 | Estruturas para sistemas de controle e gestão - Andar 1 - Zona 12 | UC01.00012 | =XL01 WP001 -WP01 ++UC01.00012 | #NAME? |  | #NAME?
Pavimento 0- Edifício Produção - Bloco U9 e U10 - Cabine de Projeção do Auditório | Structures for control and management systems - Storey 1 - Zone 13 | Estruturas para sistemas de controle e gestão - Andar 1 - Zona 13 | UC01.00013 | =XL01 WP001 -WP01 ++UC01.00013 | #NAME? |  | #NAME?
Pavimento 0- Edifício Produção - Bloco U9 e U10 - Depósito Direita do Auditório | Structures for control and management systems - Storey 1 - Zone 14 | Estruturas para sistemas de controle e gestão - Andar 1 - Zona 14 | UC01.00014 | =XL01 WP001 -WP01 ++UC01.00014 | #NAME? |  | #NAME?
Pavimento 0- Edifício Produção - Bloco U9 e U10 - Depósito Esquerda do Auditório | Structures for control and management systems - Storey 1 - Zone 15 | Estruturas para sistemas de controle e gestão - Andar 1 - Zona 15 | UC01.00015 | =XL01 WP001 -WP01 ++UC01.00015 | #NAME? |  | #NAME?
Pavimento 0- Edifício Produção - Bloco U9 e U10 - Escadaria Direita | Structures for control and management systems - Storey 1 - Zone 16 | Estruturas para sistemas de controle e gestão - Andar 1 - Zona 16 | UC01.00016 | =XL01 WP001 -WP01 ++UC01.00016 | #NAME? |  | #NAME?
Pavimento 0- Edifício Produção - Bloco U9 e U10 - Escadaria Esquerda | Structures for control and management systems - Storey 1 - Zone 17 | Estruturas para sistemas de controle e gestão - Andar 1 - Zona 17 | UC01.00017 | =XL01 WP001 -WP01 ++UC01.00017 | #NAME? |  | #NAME?
Pavimento 0- Edifício Produção - Bloco U9 e U10 - Hall | Structures for control and management systems - Storey 1 - Zone 18 | Estruturas para sistemas de controle e gestão - Andar 1 - Zona 18 | UC01.00018 | =XL01 WP001 -WP01 ++UC01.00018 | #NAME? |  | #NAME?
Pavimento 0- Edifício Produção - Bloco U9 e U10 - Palco do Auditório | Structures for control and management systems - Storey 1 - Zone 19 | Estruturas para sistemas de controle e gestão - Andar 1 - Zona 19 | UC01.00019 | =XL01 WP001 -WP01 ++UC01.00019 | #NAME? |  | #NAME?
Pavimento 0- Edifício Produção - Bloco U9 e U10 - Sala de Equipamentos AC Direita do Auditório | Structures for control and management systems - Storey 1 - Zone 20 | Estruturas para sistemas de controle e gestão - Andar 1 - Zona 20 | UC01.00020 | =XL01 WP001 -WP01 ++UC01.00020 | #NAME? |  | #NAME?
Pavimento 0- Edifício Produção - Bloco U9 e U10 - Sala de Equipamentos AC Esquerda do Auditório | Structures for control and management systems - Storey 1 - Zone 21 | Estruturas para sistemas de controle e gestão - Andar 1 - Zona 21 | UC01.00021 | =XL01 WP001 -WP01 ++UC01.00021 | #NAME? |  | #NAME?
Pavimento 0- Edifício Produção - Bloco U9 e U10 - Sanitário Feminino Direita do Auditório | Structures for control and management systems - Storey 1 - Zone 22 | Estruturas para sistemas de controle e gestão - Andar 1 - Zona 22 | UC01.00022 | =XL01 WP001 -WP01 ++UC01.00022 | #NAME? |  | #NAME?
Pavimento 0- Edifício Produção - Bloco U9 e U10 - Sanitário Feminino Esquerda do Auditório | Structures for control and management systems - Storey 1 - Zone 23 | Estruturas para sistemas de controle e gestão - Andar 1 - Zona 23 | UC01.00023 | =XL01 WP001 -WP01 ++UC01.00023 | #NAME? |  | #NAME?
Pavimento 0- Edifício Produção - Bloco U9 e U10 - Sanitário Masculino Direita do Auditório | Structures for control and management systems - Storey 1 - Zone 24 | Estruturas para sistemas de controle e gestão - Andar 1 - Zona 24 | UC01.00024 | =XL01 WP001 -WP01 ++UC01.00024 | #NAME? |  | #NAME?
Pavimento 0- Edifício Produção - Bloco U9 e U10 - Sanitário Masculino Esquerda do Auditório | Structures for control and management systems - Storey 1 - Zone 25 | Estruturas para sistemas de controle e gestão - Andar 1 - Zona 25 | UC01.00025 | =XL01 WP001 -WP01 ++UC01.00025 | #NAME? |  | #NAME?
Pavimento 1 (1° Andar) - Edifício de Produção (EL 151,05) | Structures for control and management systems - Storey 2 | Estruturas para sistemas de controle e gestão - Andar 2 | UC01.01 | =XL01 WP001 -WP01 ++UC01.01 | #NAME? |  | #NAME?
Pavimento 1 - Edifício de Produção - Bloco U9 e U9A - Poço de Extração de Ar | Structures for control and management systems - Storey 2 - Zone 1 | Estruturas para sistemas de controle e gestão - Andar 2 - Zone 1 | UC01.01001 | =XL01 WP001 -WP01 ++UC01.01001 | #NAME? |  | #NAME?
Pavimento 1 - Edifício de Produção - Bloco U9 e U9A - Depósito de Materiais para limpeza | Structures for control and management systems - Storey 2 - Zone 2 | Estruturas para sistemas de controle e gestão - Andar 2 - Zone 2 | UC01.01002 | =XL01 WP001 -WP01 ++UC01.01002 | #NAME? |  | #NAME?
Pavimento 1 - Edifício de Produção - Bloco U9 e U9A - Depósito de Utilidades para Escritório | Structures for control and management systems - Storey 2 - Zone 3 | Estruturas para sistemas de controle e gestão - Andar 2 - Zone 3 | UC01.01003 | =XL01 WP001 -WP01 ++UC01.01003 | #NAME? |  | #NAME?
Pavimento 1 - Edifício de Produção - Bloco U9 e U9A - Depósito Direita Sanitário Masculino | Structures for control and management systems - Storey 2 - Zone 4 | Estruturas para sistemas de controle e gestão - Andar 2 - Zone 4 | UC01.01004 | =XL01 WP001 -WP01 ++UC01.01004 | #NAME? |  | #NAME?
Pavimento 1 - Edifício de Produção - Bloco U9 e U9A - Escadaria Direita | Structures for control and management systems - Storey 2 - Zone 5 | Estruturas para sistemas de controle e gestão - Andar 2 - Zone 5 | UC01.01005 | =XL01 WP001 -WP01 ++UC01.01005 | #NAME? |  | #NAME?
Pavimento 1 - Edifício de Produção - Bloco U9 e U9A - Escadaria Esquerda | Structures for control and management systems - Storey 2 - Zone 6 | Estruturas para sistemas de controle e gestão - Andar 2 - Zone 6 | UC01.01006 | =XL01 WP001 -WP01 ++UC01.01006 | #NAME? |  | #NAME?
Pavimento 1 - Edifício de Produção - Bloco U9 e U9A - Sala Ar Condicionado | Structures for control and management systems - Storey 2 - Zone 8 | Estruturas para sistemas de controle e gestão - Andar 2 - Zone 8 | UC01.01007 | =XL01 WP001 -WP01 ++UC01.01007 | #NAME? |  | #NAME?
Pavimento 1 - Edifício de Produção - Bloco U9 e U9A - Sala de Reprografia | Structures for control and management systems - Storey 2 - Zone 9 | Estruturas para sistemas de controle e gestão - Andar 2 - Zone 9 | UC01.01008 | =XL01 WP001 -WP01 ++UC01.01008 | #NAME? |  | #NAME?
Pavimento 1 - Edifício de Produção - Bloco U9 e U9A - Sanitário Feminino | Structures for control and management systems - Storey 2 - Zone 10 | Estruturas para sistemas de controle e gestão - Andar 2 - Zone 10 | UC01.01009 | =XL01 WP001 -WP01 ++UC01.01009 | #NAME? |  | #NAME?
Pavimento 1 - Edifício de Produção - Bloco U9 e U9A - Sanitário Masculino | Structures for control and management systems - Storey 2 - Zone 11 | Estruturas para sistemas de controle e gestão - Andar 2 - Zone 11 | UC01.01010 | =XL01 WP001 -WP01 ++UC01.01010 | #NAME? |  | #NAME?
Pavimento 1 - Edifício de Produção Bloco U10 e U11 - Escadaria | Structures for control and management systems - Storey 2 - Zone 13 | Estruturas para sistemas de controle e gestão - Andar 2 - Zone 13 | UC01.01011 | =XL01 WP001 -WP01 ++UC01.01011 | #NAME? |  | #NAME?
Pavimento 1 - Edifício de Produção Bloco U10 e U11 - Poço de Extração de Ar | Structures for control and management systems - Storey 2 - Zone 14 | Estruturas para sistemas de controle e gestão - Andar 2 - Zone 14 | UC01.01012 | =XL01 WP001 -WP01 ++UC01.01012 | #NAME? |  | #NAME?
Pavimento 1 - Edifício de Produção Bloco U10 e U11 - Sala Ar Condicionado | Structures for control and management systems - Storey 2 - Zone 15 | Estruturas para sistemas de controle e gestão - Andar 2 - Zone 15 | UC01.01013 | =XL01 WP001 -WP01 ++UC01.01013 | #NAME? |  | #NAME?
Pavimento 1 - Edifício de Produção Bloco U10 e U11 - Copa | Structures for control and management systems - Storey 2 - Zone 17 | Estruturas para sistemas de controle e gestão - Andar 2 - Zone 17 | UC01.01014 | =XL01 WP001 -WP01 ++UC01.01014 | #NAME? |  | #NAME?
Pavimento 1 - Edifício de Produção Bloco U10 e U11 - Depósito Direita Copa | Structures for control and management systems - Storey 2 - Zone 18 | Estruturas para sistemas de controle e gestão - Andar 2 - Zone 18 | UC01.01015 | =XL01 WP001 -WP01 ++UC01.01015 | #NAME? |  | #NAME?
Pavimento 1 - Edifício de Produção Bloco U10 e U11 - Depósito Esquerda Sanitário Masculino | Structures for control and management systems - Storey 2 - Zone 19 | Estruturas para sistemas de controle e gestão - Andar 2 - Zone 19 | UC01.01016 | =XL01 WP001 -WP01 ++UC01.01016 | #NAME? |  | #NAME?
Pavimento 1 - Edifício de Produção Bloco U10 e U11 - Depósito Esquerda Copa | Structures for control and management systems - Storey 2 - Zone 20 | Estruturas para sistemas de controle e gestão - Andar 2 - Zone 20 | UC01.01017 | =XL01 WP001 -WP01 ++UC01.01017 | #NAME? |  | #NAME?
Pavimento 1 - Edifício de Produção Bloco U10 e U11 - Sanitário Feminino | Structures for control and management systems - Storey 2 - Zone 21 | Estruturas para sistemas de controle e gestão - Andar 2 - Zone 21 | UC01.01018 | =XL01 WP001 -WP01 ++UC01.01018 | #NAME? |  | #NAME?
Pavimento 1 - Edifício de Produção Bloco U10 e U11 - Sanitário Masculino | Structures for control and management systems - Storey 2 - Zone 22 | Estruturas para sistemas de controle e gestão - Andar 2 - Zone 22 | UC01.01019 | =XL01 WP001 -WP01 ++UC01.01019 | #NAME? |  | #NAME?
Pavimento 2 (°2 Andar) - Edifício de Produção (EL 155,81) | Structures for control and management systems - Storey 3 | Estruturas para sistemas de controle e gestão - Andar 3 | UC01.02 | =XL01 WP001 -WP01 ++UC01.02 | #NAME? |  | #NAME?
Pavimento 2 - Edifício de Produção - Bloco U10 e U11 - Copa | Structures for control and management systems - Storey 3 - Zone 1 | Estruturas para sistemas de controle e gestão - Andar 3 - Zona 1 | UC01.02001 | =XL01 WP001 -WP01 ++UC01.02001 | #NAME? |  | #NAME?
Pavimento 2 - Edifício de Produção - Bloco U10 e U11 - Depósito Copa | Structures for control and management systems - Storey 3 - Zone 2 | Estruturas para sistemas de controle e gestão - Andar 3 - Zona 2 | UC01.02002 | =XL01 WP001 -WP01 ++UC01.02002 | #NAME? |  | #NAME?
Pavimento 2 - Edifício de Produção - Bloco U10 e U11 - Depósito Esquerda Sanitário Masculino | Structures for control and management systems - Storey 3 - Zone 3 | Estruturas para sistemas de controle e gestão - Andar 3 - Zona 3 | UC01.02003 | =XL01 WP001 -WP01 ++UC01.02003 | #NAME? |  | #NAME?
Pavimento 2 - Edifício de Produção - Bloco U10 e U11 - Escadaria | Structures for control and management systems - Storey 3 - Zone 4 | Estruturas para sistemas de controle e gestão - Andar 3 - Zona 4 | UC01.02004 | =XL01 WP001 -WP01 ++UC01.02004 | #NAME? |  | #NAME?
Pavimento 2 - Edifício de Produção - Bloco U10 e U11 - Sala Ar Condicionado | Structures for control and management systems - Storey 3 - Zone 5 | Estruturas para sistemas de controle e gestão - Andar 3 - Zona 5 | UC01.02005 | =XL01 WP001 -WP01 ++UC01.02005 | #NAME? |  | #NAME?
Pavimento 2 - Edifício de Produção - Bloco U10 e U11 - Sanitário Feminino | Structures for control and management systems - Storey 3 - Zone 6 | Estruturas para sistemas de controle e gestão - Andar 3 - Zona 6 | UC01.02006 | =XL01 WP001 -WP01 ++UC01.02006 | #NAME? |  | #NAME?
Pavimento 2 - Edifício de Produção - Bloco U10 e U11 - Sanitário Masculino | Structures for control and management systems - Storey 3 - Zone 7 | Estruturas para sistemas de controle e gestão - Andar 3 - Zona 7 | UC01.02007 | =XL01 WP001 -WP01 ++UC01.02007 | #NAME? |  | #NAME?
Pavimento 2 - Edifício de Produção - Bloco U9 e U10 - Depósito Direita Sanitário Masculino | Structures for control and management systems - Storey 3 - Zone 10 | Estruturas para sistemas de controle e gestão - Andar 3 - Zona 10 | UC01.02008 | =XL01 WP001 -WP01 ++UC01.02008 | #NAME? |  | #NAME?
Pavimento 2 - Edifício de Produção - Bloco U9 e U10 - Depósito Inferior Esquerda Sanitário Feminino | Structures for control and management systems - Storey 3 - Zone 11 | Estruturas para sistemas de controle e gestão - Andar 3 - Zona 11 | UC01.02009 | =XL01 WP001 -WP01 ++UC01.02009 | #NAME? |  | #NAME?
Pavimento 2 - Edifício de Produção - Bloco U9 e U10 - Depósito Superior Esquerda Sanitário Feminino | Structures for control and management systems - Storey 3 - Zone 12 | Estruturas para sistemas de controle e gestão - Andar 3 - Zona 12 | UC01.02010 | =XL01 WP001 -WP01 ++UC01.02010 | #NAME? |  | #NAME?
Pavimento 2 - Edifício de Produção - Bloco U9 e U10 - Sala Ar Condicionado | Structures for control and management systems - Storey 3 - Zone 13 | Estruturas para sistemas de controle e gestão - Andar 3 - Zona 13 | UC01.02011 | =XL01 WP001 -WP01 ++UC01.02011 | #NAME? |  | #NAME?
Pavimento 2 - Edifício de Produção - Bloco U9 e U10 - Escadaria Esquerda | Structures for control and management systems - Storey 3 - Zone 16 | Estruturas para sistemas de controle e gestão - Andar 3 - Zona 16 | UC01.02012 | =XL01 WP001 -WP01 ++UC01.02012 | #NAME? |  | #NAME?
Pavimento 2 - Edifício de Produção - Bloco U9 e U10 - Sala de Reunião | Structures for control and management systems - Storey 3 - Zone 17 | Estruturas para sistemas de controle e gestão - Andar 3 - Zona 17 | UC01.02013 | =XL01 WP001 -WP01 ++UC01.02013 | #NAME? |  | #NAME?
Pavimento 2 - Edifício de Produção - Bloco U9 e U10 - Sanitário Masculino | Structures for control and management systems - Storey 3 - Zone 18 | Estruturas para sistemas de controle e gestão - Andar 3 - Zona 18 | UC01.02014 | =XL01 WP001 -WP01 ++UC01.02014 | #NAME? |  | #NAME?
Pavimento 2 - Edifício de Produção - Bloco U9 e U10 - Sanitário Feminino | Structures for control and management systems - Storey 3 - Zone 19 | Estruturas para sistemas de controle e gestão - Andar 3 - Zona 19 | UC01.02015 | =XL01 WP001 -WP01 ++UC01.02015 | #NAME? |  | #NAME?
Pavimento 3 (3° Andar) - Edifício de Produção (EL 160,57) | Structures for control and management systems - Storey 4 | Estruturas para sistemas de controle e gestão - Andar 4 | UC01.03 | =XL01 WP001 -WP01 ++UC01.03 | #NAME? |  | #NAME?
Pavimento 3 - Edifício de Produção - Bloco U10 e U11 - Escadaria Direita | Structures for control and management systems - Storey 4 - Zone 1 | Estruturas para sistemas de controle e gestão - Andar 4 - Zona 1 | UC01.03001 | =XL01 WP001 -WP01 ++UC01.03001 | #NAME? |  | #NAME?
Pavimento 3 - Edifício de Produção - Bloco U10 e U11 - Escadaria Esquerda | Structures for control and management systems - Storey 4 - Zone 2 | Estruturas para sistemas de controle e gestão - Andar 4 - Zona 2 | UC01.03002 | =XL01 WP001 -WP01 ++UC01.03002 | #NAME? |  | #NAME?
Pavimento 3 - Edifício de Produção - Bloco U10 e U11 - Hall da escadaria (secundário) | Structures for control and management systems - Storey 4 - Zone 3 | Estruturas para sistemas de controle e gestão - Andar 4 - Zona 3 | UC01.03003 | =XL01 WP001 -WP01 ++UC01.03003 | #NAME? |  | #NAME?
Pavimento 3 - Edifício de Produção - Bloco U10 e U11 - Hall Sala de Reunião (principal) | Structures for control and management systems - Storey 4 - Zone 5 | Estruturas para sistemas de controle e gestão - Andar 4 - Zona 5 | UC01.03004 | =XL01 WP001 -WP01 ++UC01.03004 | #NAME? |  | #NAME?
Pavimento 3 - Edifício de Produção - Bloco U10 e U11 - Sala de Reunião | Structures for control and management systems - Storey 4 - Zone 6 | Estruturas para sistemas de controle e gestão - Andar 4 - Zona 6 | UC01.03005 | =XL01 WP001 -WP01 ++UC01.03005 | #NAME? |  | #NAME?
Pavimento 3 - Edifício de Produção - Bloco U10 e U11 - Sala de Equipamentos Eletrônicos | Structures for control and management systems - Storey 4 - Zone 7 | Estruturas para sistemas de controle e gestão - Andar 4 - Zona 7 | UC01.03006 | =XL01 WP001 -WP01 ++UC01.03006 | #NAME? |  | #NAME?
Pavimento 3 - Edifício de Produção - Bloco U10 e U11 - Copa | Structures for control and management systems - Storey 4 - Zone 8 | Estruturas para sistemas de controle e gestão - Andar 4 - Zona 8 | UC01.03007 | =XL01 WP001 -WP01 ++UC01.03007 | #NAME? |  | #NAME?
Pavimento 3 - Edifício de Produção - Bloco U10 e U11 - Depósito Direito Copa | Structures for control and management systems - Storey 4 - Zone 10 | Estruturas para sistemas de controle e gestão - Andar 4 - Zona 10 | UC01.03008 | =XL01 WP001 -WP01 ++UC01.03008 | #NAME? |  | #NAME?
Pavimento 3 - Edifício de Produção - Bloco U10 e U11 - Depósito Esquerdo Copa | Structures for control and management systems - Storey 4 - Zone 11 | Estruturas para sistemas de controle e gestão - Andar 4 - Zona 11 | UC01.03009 | =XL01 WP001 -WP01 ++UC01.03009 | #NAME? |  | #NAME?
Pavimento 3 - Edifício de Produção - Bloco U10 e U11 - Sanitário Feminino | Structures for control and management systems - Storey 4 - Zone 12 | Estruturas para sistemas de controle e gestão - Andar 4 - Zona 12 | UC01.03010 | =XL01 WP001 -WP01 ++UC01.03010 | #NAME? |  | #NAME?
Pavimento 3 - Edifício de Produção - Bloco U10 e U11 - Sala Ar Condicionado | Structures for control and management systems - Storey 4 - Zone 13 | Estruturas para sistemas de controle e gestão - Andar 4 - Zona 13 | UC01.03011 | =XL01 WP001 -WP01 ++UC01.03011 | #NAME? |  | #NAME?
Pavimento 3 - Edifício de Produção - Bloco U10 e U11 - Sanitário Masculino | Structures for control and management systems - Storey 4 - Zone 14 | Estruturas para sistemas de controle e gestão - Andar 4 - Zona 14 | UC01.03012 | =XL01 WP001 -WP01 ++UC01.03012 | #NAME? |  | #NAME?
Pavimento 3 - Edifício de Produção - Bloco U10 e U11 - Depósito Direita Sanitário Masculino | Structures for control and management systems - Storey 4 - Zone 16 | Estruturas para sistemas de controle e gestão - Andar 4 - Zona 16 | UC01.03013 | =XL01 WP001 -WP01 ++UC01.03013 | #NAME? |  | #NAME?
Pavimento 3 - Edifício de Produção - Bloco U9 e U9A - Escadaria Direita | Structures for control and management systems - Storey 4 - Zone 17 | Estruturas para sistemas de controle e gestão - Andar 4 - Zona 17 | UC01.03014 | =XL01 WP001 -WP01 ++UC01.03014 | #NAME? |  | #NAME?
Pavimento 3 - Edifício de Produção - Bloco U9 e U9A - Sanitário Masculino | Structures for control and management systems - Storey 4 - Zone 19 | Estruturas para sistemas de controle e gestão - Andar 4 - Zona 19 | UC01.03015 | =XL01 WP001 -WP01 ++UC01.03015 | #NAME? |  | #NAME?
Pavimento 3 - Edifício de Produção - Bloco U9 e U9A - Escadaria Esquerda | Structures for control and management systems - Storey 4 - Zone 20 | Estruturas para sistemas de controle e gestão - Andar 4 - Zona 20 | UC01.03016 | =XL01 WP001 -WP01 ++UC01.03016 | #NAME? |  | #NAME?
Pavimento 3 - Edifício de Produção - Bloco U9 e U9A - Sala Ar Condicionado | Structures for control and management systems - Storey 4 - Zone 22 | Estruturas para sistemas de controle e gestão - Andar 4 - Zona 22 | UC01.03017 | =XL01 WP001 -WP01 ++UC01.03017 | #NAME? |  | #NAME?
Pavimento 3 - Edifício de Produção - Bloco U9 e U9A - Santário Feminino | Structures for control and management systems - Storey 4 - Zone 23 | Estruturas para sistemas de controle e gestão - Andar 4 - Zona 23 | UC01.03018 | =XL01 WP001 -WP01 ++UC01.03018 | #NAME? |  | #NAME?
Pavimento 3 - Edifício de Produção - Bloco U9 e U9A - Depósito | Structures for control and management systems - Storey 4 - Zone 24 | Estruturas para sistemas de controle e gestão - Andar 4 - Zona 24 | UC01.03019 | =XL01 WP001 -WP01 ++UC01.03019 | #NAME? |  | #NAME?
Pavimento 3 - Edifício de Produção - Bloco U9 e U9A - Sala de Reunião | Structures for control and management systems - Storey 4 - Zone 26 | Estruturas para sistemas de controle e gestão - Andar 4 - Zona 26 | UC01.03020 | =XL01 WP001 -WP01 ++UC01.03020 | #NAME? |  | #NAME?
Pavimento 4 (4° Andar) - Edifício de Produção (EL 165,33) | Structures for control and management systems - Storey 5 | Estruturas para sistemas de controle e gestão - Andar 5 | UC01.04 | =XL01 WP001 -WP01 ++UC01.04 | #NAME? |  | #NAME?
Pavimento 4 - Edifício de Produção - Bloco U9 e U10 - Escadaria Direita | Structures for control and management systems - Storey 5 - Zone 1 | Estruturas para sistemas de controle e gestão - Andar 5 - Zona 1 | UC01.04001 | =XL01 WP001 -WP01 ++UC01.04001 | =XL01 WP001 -WP01 ++UC01.04001 [Tub-Agua-Pot_Ed_Prod_P4_U9&U10_EscadariaDireita] |  | 81
Pavimento 4 - Edifício de Produção - Bloco U9 e U10 - Sanitário Masculino | Structures for control and management systems - Storey 5 - Zone 2 | Estruturas para sistemas de controle e gestão - Andar 5 - Zona 2 | UC01.04002 | =XL01 WP001 -WP01 ++UC01.04002 | =XL01 WP001 -WP01 ++UC01.04002 [Tub-Agua-Pot_Ed_Prod_P4_U9&U10_SanitMasculino] |  | 78
Pavimento 4 - Edifício de Produção - Bloco U9 e U10 - Sala Ar Condicionado | Structures for control and management systems - Storey 5 - Zone 4 | Estruturas para sistemas de controle e gestão - Andar 5 - Zona 4 | UC01.04003 | =XL01 WP001 -WP01 ++UC01.04003 | =XL01 WP001 -WP01 ++UC01.04003 [Tub-Agua-Pot_Ed_Prod_P4_U9&U10_SalaArCondicionado] |  | 83
Pavimento 4 - Edifício de Produção - Bloco U9 e U10 - Sanitário Feminino | Structures for control and management systems - Storey 5 - Zone 5 | Estruturas para sistemas de controle e gestão - Andar 5 - Zona 5 | UC01.04004 | =XL01 WP001 -WP01 ++UC01.04004 | =XL01 WP001 -WP01 ++UC01.04004 [Tub-Agua-Pot_Ed_Prod_P4_U9&U10_SanitFeminino] |  | 78
Pavimento 4 - Edifício de Produção - Bloco U9 e U10 - Depósito Superior Esquerda Sanitário Feminino | Structures for control and management systems - Storey 5 - Zone 6 | Estruturas para sistemas de controle e gestão - Andar 5 - Zona 6 | UC01.04005 | =XL01 WP001 -WP01 ++UC01.04005 | =XL01 WP001 -WP01 ++UC01.04005 [Tub-Agua-Pot_Ed_Prod_P4_U9&U10_DepSupEsqSanitFeminino] |  | 87
Pavimento 4 - Edifício de Produção - Bloco U9 e U10 - Depósito Inferior Esquerda Sanitário Feminino | Structures for control and management systems - Storey 5 - Zone 7 | Estruturas para sistemas de controle e gestão - Andar 5 - Zona 7 | UC01.04006 | =XL01 WP001 -WP01 ++UC01.04006 | =XL01 WP001 -WP01 ++UC01.04006 [Tub-Agua-Pot_Ed_Prod_P4_U9&U10_DepInfEsqSanitFeminino] |  | 87
Pavimento 4 - Edifício de Produção - Bloco U9 e U10 - Sala de Reunião | Structures for control and management systems - Storey 5 - Zone 9 | Estruturas para sistemas de controle e gestão - Andar 5 - Zona 9 | UC01.04007 | =XL01 WP001 -WP01 ++UC01.04007 | =XL01 WP001 -WP01 ++UC01.04007 [Tub-Agua-Pot_Ed_Prod_P4_U9&U10_SalaDeReuniao] |  | 78
Pavimento 4 - Edifício de Produção - Bloco U9 e U10 - Escadaria Esquerda | Structures for control and management systems - Storey 5 - Zone 12 | Estruturas para sistemas de controle e gestão - Andar 5 - Zona 12 | UC01.04008 | =XL01 WP001 -WP01 ++UC01.04008 | =XL01 WP001 -WP01 ++UC01.04008 [Tub-Agua-Pot_Ed_Prod_P4_U9&U10_EscadariaEsquerda] |  | 82
Pavimento 4 - Edifício de Produção - Bloco U10 e U11 - Copa | Structures for control and management systems - Storey 5 - Zone 14 | Estruturas para sistemas de controle e gestão - Andar 5 - Zona 14 | UC01.04009 | =XL01 WP001 -WP01 ++UC01.04009 | =XL01 WP001 -WP01 ++UC01.04009 [Tub-Agua-Pot_Ed_Prod_P4_U10&U11_Copa] |  | 70
Pavimento 4 - Edifício de Produção - Bloco U10 e U11 - Depósito Direita Copa | Structures for control and management systems - Storey 5 - Zone 15 | Estruturas para sistemas de controle e gestão - Andar 5 - Zona 15 | UC01.04010 | =XL01 WP001 -WP01 ++UC01.04010 | =XL01 WP001 -WP01 ++UC01.04010 [Tub-Agua-Pot_Ed_Prod_P4_U10&U11_DepDireitaCopa] |  | 80
Pavimento 4 - Edifício de Produção - Bloco U10 e U11 - Depósito Esquerda Copa | Structures for control and management systems - Storey 5 - Zone 16 | Estruturas para sistemas de controle e gestão - Andar 5 - Zona 16 | UC01.04011 | =XL01 WP001 -WP01 ++UC01.04011 | =XL01 WP001 -WP01 ++UC01.04011 [Tub-Agua-Pot_Ed_Prod_P4_U10&U11_DepEsquerdaCopa] |  | 81
Pavimento 4 - Edifício de Produção - Bloco U10 e U11 - Sanitário Feminino | Structures for control and management systems - Storey 5 - Zone 18 | Estruturas para sistemas de controle e gestão - Andar 5 - Zona 18 | UC01.04012 | =XL01 WP001 -WP01 ++UC01.04012 | =XL01 WP001 -WP01 ++UC01.04012 [Tub-Agua-Pot_Ed_Prod_P4_U10&U11_SanitFeminino] |  | 79
Pavimento 4 - Edifício de Produção - Bloco U10 e U11 - Sala Ar Condicionado | Structures for control and management systems - Storey 5 - Zone 19 | Estruturas para sistemas de controle e gestão - Andar 5 - Zona 19 | UC01.04013 | =XL01 WP001 -WP01 ++UC01.04013 | =XL01 WP001 -WP01 ++UC01.04013 [Tub-Agua-Pot_Ed_Prod_P4_U10&U11_SalaArCondicionado] |  | 84
Pavimento 4 - Edifício de Produção - Bloco U10 e U11 - Sanitário Masculino | Structures for control and management systems - Storey 5 - Zone 20 | Estruturas para sistemas de controle e gestão - Andar 5 - Zona 20 | UC01.04014 | =XL01 WP001 -WP01 ++UC01.04014 | =XL01 WP001 -WP01 ++UC01.04014 [Tub-Agua-Pot_Ed_Prod_P4_U10&U11_SanitMasculino] |  | 80
Pavimento 4 - Edifício de Produção - Bloco U10 e U11 - Depósito Esquerda Sanitário Masculino | Structures for control and management systems - Storey 5 - Zone 22 | Estruturas para sistemas de controle e gestão - Andar 5 - Zona 22 | UC01.04015 | =XL01 WP001 -WP01 ++UC01.04015 | =XL01 WP001 -WP01 ++UC01.04015 [Tub-Agua-Pot_Ed_Prod_P4_U10&U11_DepositoEsqSanitMasculino] |  | 91
Pavimento 4 - Edifício de Produção - Bloco U10 e U11 - Escadaria | Structures for control and management systems - Storey 5 - Zone 23 | Estruturas para sistemas de controle e gestão - Andar 5 - Zona 23 | UC01.04016 | =XL01 WP001 -WP01 ++UC01.04016 | =XL01 WP001 -WP01 ++UC01.04016 [Tub-Agua-Pot_Ed_Prod_P4_U10&U11_Escadaria] |  | 75
Pavimento 5 (5° Andar) - Edifício de Produção (EL 170,09) | Structures for control and management systems - Storey 6 | Estruturas para sistemas de controle e gestão - Andar 6 | UC01.05 | =XL01 WP001 -WP01 ++UC01.05 | #NAME? |  | #NAME?
Pavimento 5 - Edifício de Produção - Bloco U10 e U11 - Escada Caracol | Structures for control and management systems - Storey 6 - Zone 1 | Estruturas para sistemas de controle e gestão - Andar 6 - Zona 1 | UC01.05001 | =XL01 WP001 -WP01 ++UC01.05001 | =XL01 WP001 -WP01 ++UC01.05001 [Tub-Agua-Pot_Ed_Prod_P5_U10&U11_EscadaCaracol] |  | 78
Pavimento 5 - Edifício de Produção - Bloco U10 e U11 - Ante Sala | Structures for control and management systems - Storey 6 - Zone 2 | Estruturas para sistemas de controle e gestão - Andar 6 - Zona 2 | UC01.05002 | =XL01 WP001 -WP01 ++UC01.05002 | =XL01 WP001 -WP01 ++UC01.05002 [Tub-Agua-Pot_Ed_Prod_P5_U10&U11_AnteSala] |  | 73
Pavimento 5 - Edifício de Produção - Bloco U10 e U11 - Depósito Esquerda Sala de Ar condicionado | Structures for control and management systems - Storey 6 - Zone 3 | Estruturas para sistemas de controle e gestão - Andar 6 - Zona 3 | UC01.05003 | =XL01 WP001 -WP01 ++UC01.05003 | =XL01 WP001 -WP01 ++UC01.05003 [Tub-Agua-Pot_Ed_Prod_P5_U10&U11_DepEsqSalaArCondicionado] |  | 89
Pavimento 5 - Edifício de Produção - Bloco U10 e U11 - Sala de Ar Condicionado | Structures for control and management systems - Storey 6 - Zone 4 | Estruturas para sistemas de controle e gestão - Andar 6 - Zona 4 | UC01.05004 | =XL01 WP001 -WP01 ++UC01.05004 | =XL01 WP001 -WP01 ++UC01.05004 [Tub-Agua-Pot_Ed_Prod_P5_U10&U11_SalaArCondicionado] |  | 83
Pavimento 5 - Edifício de Produção - Bloco U10 e U11 - Sanitário Ante Sala | Structures for control and management systems - Storey 6 - Zone 5 | Estruturas para sistemas de controle e gestão - Andar 6 - Zona 5 | UC01.05005 | =XL01 WP001 -WP01 ++UC01.05005 | =XL01 WP001 -WP01 ++UC01.05005 [Tub-Agua-Pot_Ed_Prod_P5_U10&U11_SanitAntesala] |  | 78
Pavimento 5 - Edifício de Produção - Bloco U10 e U11 - Sanitário Feminino | Structures for control and management systems - Storey 6 - Zone 6 | Estruturas para sistemas de controle e gestão - Andar 6 - Zona 6 | UC01.05006 | =XL01 WP001 -WP01 ++UC01.05006 | =XL01 WP001 -WP01 ++UC01.05006 [Tub-Agua-Pot_Ed_Prod_P5_U10&U11_SanitFeminino] |  | 78
Pavimento 5 - Edifício de Produção - Bloco U10 e U11 - Sanitário Genérico Direita Sanitário Feminino | Structures for control and management systems - Storey 6 - Zone 7 | Estruturas para sistemas de controle e gestão - Andar 6 - Zona 7 | UC01.05007 | =XL01 WP001 -WP01 ++UC01.05007 | =XL01 WP001 -WP01 ++UC01.05007 [Tub-Agua-Pot_Ed_Prod_P5_U10&U11_SanitDireitaSanitFeminino] |  | 90
Pavimento 5 - Edifício de Produção - Bloco U10 e U11 - Sanitário Masculino | Structures for control and management systems - Storey 6 - Zone 8 | Estruturas para sistemas de controle e gestão - Andar 6 - Zona 8 | UC01.05008 | =XL01 WP001 -WP01 ++UC01.05008 | =XL01 WP001 -WP01 ++UC01.05008 [Tub-Agua-Pot_Ed_Prod_P5_U10&U11_SanitMasculino] |  | 79
Pavimento 5 - Edifício de Produção - Bloco U10 e U11 - WC Inferior Direita Sanitário Masculino | Structures for control and management systems - Storey 6 - Zone 11 | Estruturas para sistemas de controle e gestão - Andar 6 - Zona 11 | UC01.05009 | =XL01 WP001 -WP01 ++UC01.05009 | =XL01 WP001 -WP01 ++UC01.05009 [Tub-Agua-Pot_Ed_Prod_P5_U10&U11_WC_InfDireitaSanitMasculino] |  | 92
Pavimento 5 - Edifício de Produção - Bloco U10 e U11 - WC Superior Direita Sanitário Masculino | Structures for control and management systems - Storey 6 - Zone 12 | Estruturas para sistemas de controle e gestão - Andar 6 - Zona 12 | UC01.05010 | =XL01 WP001 -WP01 ++UC01.05010 | =XL01 WP001 -WP01 ++UC01.05010 [Tub-Agua-Pot_Ed_Prod_P5_U10&U11_WC_SupDireitaSanitFeminino] |  | 91
Pavimento 5 - Edifício de Produção - Bloco U9 e U10 - Bebedouro Direita Sanitário Feminino | Structures for control and management systems - Storey 6 - Zone 13 | Estruturas para sistemas de controle e gestão - Andar 6 - Zona 13 | UC01.05011 | =XL01 WP001 -WP01 ++UC01.05011 | =XL01 WP001 -WP01 ++UC01.05011 [Tub-Agua-Pot_Ed_Prod_P5_U9&U10_BebedouroDireitaSanitFeminino] |  | 93
Pavimento 5 - Edifício de Produção - Bloco U9 e U10 - Ante Sala | Structures for control and management systems - Storey 6 - Zone 14 | Estruturas para sistemas de controle e gestão - Andar 6 - Zona 14 | UC01.05012 | =XL01 WP001 -WP01 ++UC01.05012 | =XL01 WP001 -WP01 ++UC01.05012 [Tub-Agua-Pot_Ed_Prod_P5_U9&U10_AnteSala] |  | 72
Pavimento 5 - Edifício de Produção - Bloco U9 e U10 - Área de Informática | Structures for control and management systems - Storey 6 - Zone 15 | Estruturas para sistemas de controle e gestão - Andar 6 - Zona 15 | UC01.05013 | =XL01 WP001 -WP01 ++UC01.05013 | =XL01 WP001 -WP01 ++UC01.05013 [Tub-Agua-Pot_Ed_Prod_P5_U9&U10_AreaInformatica] |  | 79
Pavimento 5 - Edifício de Produção - Bloco U9 e U10 - Copa | Structures for control and management systems - Storey 6 - Zone 16 | Estruturas para sistemas de controle e gestão - Andar 6 - Zona 16 | UC01.05014 | =XL01 WP001 -WP01 ++UC01.05014 | =XL01 WP001 -WP01 ++UC01.05014 [Tub-Agua-Pot_Ed_Prod_P5_U9&U10_Copa] |  | 68
Pavimento 5 - Edifício de Produção - Bloco U9 e U10 - Depósito da Copa | Structures for control and management systems - Storey 6 - Zone 17 | Estruturas para sistemas de controle e gestão - Andar 6 - Zona 17 | UC01.05015 | =XL01 WP001 -WP01 ++UC01.05015 | =XL01 WP001 -WP01 ++UC01.05015 [Tub-Agua-Pot_Ed_Prod_P5_U9&U10_DepCopa] |  | 71
Pavimento 5 - Edifício de Produção - Bloco U9 e U10 - Depósito Esquerda Sanitário Feminino | Structures for control and management systems - Storey 6 - Zone 18 | Estruturas para sistemas de controle e gestão - Andar 6 - Zona 18 | UC01.05016 | =XL01 WP001 -WP01 ++UC01.05016 | =XL01 WP001 -WP01 ++UC01.05016 [Tub-Agua-Pot_Ed_Prod_P5_U9&U10_DepEsquerdaSanitFeminino] |  | 88
Pavimento 5 - Edifício de Produção - Bloco U9 e U10 - Escadaria Direita | Structures for control and management systems - Storey 6 - Zone 19 | Estruturas para sistemas de controle e gestão - Andar 6 - Zona 19 | UC01.05017 | =XL01 WP001 -WP01 ++UC01.05017 | =XL01 WP001 -WP01 ++UC01.05017 [Tub-Agua-Pot_Ed_Prod_P5_U9&U10_EscadariaDireita] |  | 80
Pavimento 5 - Edifício de Produção - Bloco U9 e U10 - Escadaria Esquerda | Structures for control and management systems - Storey 6 - Zone 20 | Estruturas para sistemas de controle e gestão - Andar 6 - Zona 20 | UC01.05018 | =XL01 WP001 -WP01 ++UC01.05018 | =XL01 WP001 -WP01 ++UC01.05018 [Tub-Agua-Pot_Ed_Prod_P5_U9&U10_EscadariaEsquerda] |  | 81
Pavimento 5 - Edifício de Produção - Bloco U9 e U10 - Hall Nobre | Structures for control and management systems - Storey 6 - Zone 21 | Estruturas para sistemas de controle e gestão - Andar 6 - Zona 21 | UC01.05019 | =XL01 WP001 -WP01 ++UC01.05019 | =XL01 WP001 -WP01 ++UC01.05019 [Tub-Agua-Pot_Ed_Prod_P5_U9&U10_HallNobre] |  | 73
Pavimento 5 - Edifício de Produção - Bloco U9 e U10 - Sala Ar Condicionado | Structures for control and management systems - Storey 6 - Zone 22 | Estruturas para sistemas de controle e gestão - Andar 6 - Zona 22 | UC01.05020 | =XL01 WP001 -WP01 ++UC01.05020 | =XL01 WP001 -WP01 ++UC01.05020 [Tub-Agua-Pot_Ed_Prod_P5_U9&U10_SalaArCondicionado] |  | 82
Pavimento 5 - Edifício de Produção - Bloco U9 e U10 - Sala de Espera | Structures for control and management systems - Storey 6 - Zone 23 | Estruturas para sistemas de controle e gestão - Andar 6 - Zona 23 | UC01.05021 | =XL01 WP001 -WP01 ++UC01.05021 | =XL01 WP001 -WP01 ++UC01.05021 [Tub-Agua-Pot_Ed_Prod_P5_U9&U10_SalaEspera] |  | 74
Pavimento 5 - Edifício de Produção - Bloco U9 e U10 - Sanitário (Genérico) Esquerda Sanitário Feminino | Structures for control and management systems - Storey 6 - Zone 24 | Estruturas para sistemas de controle e gestão - Andar 6 - Zona 24 | UC01.05022 | =XL01 WP001 -WP01 ++UC01.05022 | =XL01 WP001 -WP01 ++UC01.05022 [Tub-Agua-Pot_Ed_Prod_P5_U9&U10_SanitEsquerdaSanitFeminino] |  | 90
Pavimento 5 - Edifício de Produção - Bloco U9 e U10 - Sanitário Ante Sala | Structures for control and management systems - Storey 6 - Zone 25 | Estruturas para sistemas de controle e gestão - Andar 6 - Zona 25 | UC01.05023 | =XL01 WP001 -WP01 ++UC01.05023 | =XL01 WP001 -WP01 ++UC01.05023 [Tub-Agua-Pot_Ed_Prod_P5_U9&U10_SanitAnteSala] |  | 77
Pavimento 5 - Edifício de Produção - Bloco U9 e U10 - Sanitário Feminino | Structures for control and management systems - Storey 6 - Zone 26 | Estruturas para sistemas de controle e gestão - Andar 6 - Zona 26 | UC01.05024 | =XL01 WP001 -WP01 ++UC01.05024 | =XL01 WP001 -WP01 ++UC01.05024 [Tub-Agua-Pot_Ed_Prod_P5_U9&U10_SanitFeminino] |  | 77
Pavimento 5 - Edifício de Produção - Bloco U9 e U10 - Sanitário Masculino | Structures for control and management systems - Storey 6 - Zone 27 | Estruturas para sistemas de controle e gestão - Andar 6 - Zona 27 | UC01.05025 | =XL01 WP001 -WP01 ++UC01.05025 | =XL01 WP001 -WP01 ++UC01.05025 [Tub-Agua-Pot_Ed_Prod_P5_U9&U10_SanitMasculino] |  | 78
Pavimento 5 - Edifício de Produção - Bloco U9 e U10 - WC Inferior Esquerda Sanitário Masculino | Structures for control and management systems - Storey 6 - Zone 30 | Estruturas para sistemas de controle e gestão - Andar 6 - Zona 30 | UC01.05026 | =XL01 WP001 -WP01 ++UC01.05026 | =XL01 WP001 -WP01 ++UC01.05026 [Tub-Agua-Pot_Ed_Prod_P5_U9&U10_WC_InfEsqSanitMasculino] |  | 87
Pavimento 6 (Terraço) - Edifício de Produção (EL 175,06) | Structures for control and management systems - Storey 7 | Estruturas para sistemas de controle e gestão - Andar 7 | UC01.06 | =XL01 WP001 -WP01 ++UC01.06 | #NAME? |  | #NAME?
Pavimento 6 - Edifício de Produção - Bloco U10 e U11 - Sala Elétrica | Structures for control and management systems - Storey 7 - Zone 1 | Estruturas para sistemas de controle e gestão - Andar 7 - Zona 1 | UC01.06001 | =XL01 WP001 -WP01 ++UC01.06001 | #NAME? |  | #NAME?
Pavimento 6 - Edifício de Produção - Bloco U10 e U11 - Sala Hidráulica | Structures for control and management systems - Storey 7 - Zone 2 | Estruturas para sistemas de controle e gestão - Andar 7 - Zona 2 | UC01.06002 | =XL01 WP001 -WP01 ++UC01.06002 | #NAME? |  | #NAME?
Pavimento 6 - Edifício de Produção - Bloco U10 e U11 - Caixa D'Água | Structures for control and management systems - Storey 7 - Zone 5 | Estruturas para sistemas de controle e gestão - Andar 7 - Zona 5 | UC01.06003 | =XL01 WP001 -WP01 ++UC01.06003 | #NAME? |  | #NAME?
Pavimento 6 - Edifício de Produção - Bloco U9 e U9A - Área desginada à instalação de equipamentos de telefonia Celular | Structures for control and management systems - Storey 7 - Zone 6 | Estruturas para sistemas de controle e gestão - Andar 7 - Zona 6 | UC01.06004 | =XL01 WP001 -WP01 ++UC01.06004 | =XL01 WP001 -WP01 ++UC01.06004 [Tub-Agua-Pot_Ed_Prod_P6_U9&U9A_AreaEquipamentosTelefonicos] |  | 91
Pavimento 6 - Edifício de Produção - Bloco U9 e U9A - Escadaria | Structures for control and management systems - Storey 7 - Zone 7 | Estruturas para sistemas de controle e gestão - Andar 7 - Zona 7 | UC01.06005 | =XL01 WP001 -WP01 ++UC01.06005 | =XL01 WP001 -WP01 ++UC01.06005 [Tub-Agua-Pot_Ed_Prod_P6_U9&U9A_Escadaria] |  | 73
Pavimento 6 - Edifício de Produção - Bloco U9 e U9A - Jardim | Structures for control and management systems - Storey 7 - Zone 8 | Estruturas para sistemas de controle e gestão - Andar 7 - Zona 8 | UC01.06006 | =XL01 WP001 -WP01 ++UC01.06006 | =XL01 WP001 -WP01 ++UC01.06006 [Tub-Agua-Pot_Ed_Prod_P6_U9&U9A_Jardim] |  | 70
Pavimento 6 - Edifício de Produção - Bloco U9 e U9A - Sala de Equipamentos de Ventilação | Structures for control and management systems - Storey 7 - Zone 9 | Estruturas para sistemas de controle e gestão - Andar 7 - Zona 9 | UC01.06007 | =XL01 WP001 -WP01 ++UC01.06007 | =XL01 WP001 -WP01 ++UC01.06007 [Tub-Agua-Pot_Ed_Prod_P6_U9&U9A_SalaEquipVentilacao] |  | 83
Edifício de Produção - Shafts (U9 a U11) | Structures for control and management systems - Shaft Zones | Estruturas para sistemas de controle e gestão - Espaço dos Shafts | UC01.07
Edifício de Produção - Shaft 1 | Structures for control and management systems - Shaft Zone 1 | Estruturas para sistemas de controle e gestão - Espaço Schaft 1 | UC01.07001
Edifício de Produção - Shaft 2 | Structures for control and management systems - Shaft Zone 2 | Estruturas para sistemas de controle e gestão - Espaço Schaft 2 | UC01.07002
Edifício de Produção - Shaft 3 | Structures for control and management systems - Shaft Zone 3 | Estruturas para sistemas de controle e gestão - Espaço Schaft 3 | UC01.07003
Edifício de Produção - Shaft 4 | Structures for control and management systems - Shaft Zone 4 | Estruturas para sistemas de controle e gestão - Espaço Schaft 4 | UC01.07004
Edifício de Produção - Shaft 5 | Structures for control and management systems - Shaft Zone 5 | Estruturas para sistemas de controle e gestão - Espaço Schaft 5 | UC01.07005
Edifício de Produção - Shaft 6 | Structures for control and management systems - Shaft Zone 6 | Estruturas para sistemas de controle e gestão - Espaço Schaft 6 | UC01.07006
Edifício de Produção - Bloco U9 a U10 - Galeria Eletromecânica (EL 141,90) | [6 empty] | 0
Edifício de Produção - Bloco U10 a U11 - Galeria Eletromecânica (EL 141,90) | [6 empty] | 0
Estação de Tratamento de Água - ETA1 | Piping system, temporary storage, conveying main fluid 1 | Sistema de tubulação, armazenamento temporário, transporte de fluido principal 1 | G1 | =XL01 WP001-WP01++G1 |  |  | 0
Estação de Tratamento de Água - ETA2 | Piping system, temporary storage, conveying main fluid 2 | Sistema de tubulação, armazenamento temporário, transporte de fluido principal 2 | G2 | =XL01 WP001-WP01++G2 |  |  | 0
Subestação MD | Structures and areas for electrical grid and distribution system | Estruturas e áreas para rede elétrica e sistema de distribuição | UA1 | =XL01 WP001-WP01++UA1 |  |  | 0
Barragem | [6 empty] | 0
Trecho D - Barragem Lateral Direita | Dam, weir system 1 - Zone 1 | Barragem, sistema de açude 1 - Área 1 | ++LNC01 | =XL01 WP001-WP01++LNC01 | #NAME? |  | #NAME?
Trecho D - Barragem Lateral Direita - Bloco D1 |  |  | ++LNC01.01 | =XL01 WP001-WP01++LNC01.01 | #NAME? |  | #NAME?
Trecho D - Barragem Lateral Direita - Bloco D1 - Galeria (EL 214) |  |  | ++LNC01.01001 | =XL01 WP001-WP01++LNC01.01001 | #NAME? |  | #NAME?
Trecho D - Barragem Lateral Direita - Bloco D2 |  |  | ++LNC01.02 | =XL01 WP001-WP01++LNC01.02 | #NAME? |  | #NAME?
Trecho D - Barragem Lateral Direita - Bloco D2 - Galeria (EL 214) |  |  | ++LNC01.02001 | =XL01 WP001-WP01++LNC01.02001 | #NAME? |  | #NAME?
Trecho D - Barragem Lateral Direita - Bloco D3 |  |  | ++LNC01.03 | =XL01 WP001-WP01++LNC01.03 | #NAME? |  | #NAME?
Trecho D - Barragem Lateral Direita - Bloco D3 - Galeria (EL 214) |  |  | ++LNC01.03001 | =XL01 WP001-WP01++LNC01.03001 | #NAME? |  | #NAME?
Trecho D - Barragem Lateral Direita - Bloco D4 |  |  | ++LNC01.04 | =XL01 WP001-WP01++LNC01.04 | #NAME? |  | #NAME?
Trecho D - Barragem Lateral Direita - Bloco D4 - Galeria (EL 214) |  |  | ++LNC01.04001 | =XL01 WP001-WP01++LNC01.04001 | #NAME? |  | #NAME?
Trecho D - Barragem Lateral Direita - Bloco D5 |  |  | ++LNC01.05 | =XL01 WP001-WP01++LNC01.05 | #NAME? |  | #NAME?
Trecho D - Barragem Lateral Direita - Bloco D5 - Galeria (EL 214) |  |  | ++LNC01.05001 | =XL01 WP001-WP01++LNC01.05001 | #NAME? |  | #NAME?
Trecho D - Barragem Lateral Direita - Bloco D6 |  |  | ++LNC01.06 | =XL01 WP001-WP01++LNC01.06 |  |  | 0
Trecho D - Barragem Lateral Direita - Bloco D6 - Galeria (EL 214) |  |  | ++LNC01.06001 | =XL01 WP001-WP01++LNC01.06001 |  |  | 0
Trecho D - Barragem Lateral Direita - Bloco D7 |  |  | ++LNC01.07 | =XL01 WP001-WP01++LNC01.07 |  |  | 0
Trecho D - Barragem Lateral Direita - Bloco D7 - Galeria (EL 214) |  |  | ++LNC01.07001 | =XL01 WP001-WP01++LNC01.07001 |  |  | 0
Trecho D - Barragem Lateral Direita - Bloco D8 |  |  | ++LNC01.08 | =XL01 WP001-WP01++LNC01.08 |  |  | 0
Trecho D - Barragem Lateral Direita - Bloco D8 - Galeria (EL 214) |  |  | ++LNC01.08001 | =XL01 WP001-WP01++LNC01.08001 |  |  | 0
Trecho D - Barragem Lateral Direita - Bloco D8 - Sala do Pêndulo (EL 214) |  |  | ++LNC01.08002 | =XL01 WP001-WP01++LNC01.08002 |  |  | 0
Trecho D - Barragem Lateral Direita - Bloco D9 |  |  | ++LNC01.09 | =XL01 WP001-WP01++LNC01.09 |  |  | 0
Trecho D - Barragem Lateral Direita - Bloco D9 - Galeria (EL 214) |  |  | ++LNC01.09001 | =XL01 WP001-WP01++LNC01.09001 |  |  | 0
Trecho D - Barragem Lateral Direita - Bloco D9 - Mirante |  |  | ++LNC01.09002 | =XL01 WP001-WP01++LNC01.09002 |  |  | 0
Trecho D - Barragem Lateral Direita - Bloco D10 |  |  | ++LNC01.10 | =XL01 WP001-WP01++LNC01.10 |  |  | 0
Trecho D - Barragem Lateral Direita - Bloco D10 - Galeria (EL 214) |  |  | ++LNC01.10001 | =XL01 WP001-WP01++LNC01.10001 |  |  | 0
Trecho D - Barragem Lateral Direita - Bloco D11 |  |  | ++LNC01.11 | =XL01 WP001-WP01++LNC01.11 |  |  | 0
Trecho D - Barragem Lateral Direita - Bloco D11 - Galeria (EL 214) |  |  | ++LNC01.11001 | =XL01 WP001-WP01++LNC01.11001 |  |  | 0
Trecho D - Barragem Lateral Direita - Bloco D12 |  |  | ++LNC01.12 | =XL01 WP001-WP01++LNC01.12 |  |  | 0
Trecho D - Barragem Lateral Direita - Bloco D12 - Galeria (EL 214) |  |  | ++LNC01.12001 | =XL01 WP001-WP01++LNC01.12001 |  |  | 0
Trecho D - Barragem Lateral Direita - Bloco D13 |  |  | ++LNC01.13 | =XL01 WP001-WP01++LNC01.13 |  |  | 0
Trecho D - Barragem Lateral Direita - Bloco D13- Galeria (EL 214) |  |  | ++LNC01.13001 | =XL01 WP001-WP01++LNC01.13001 |  |  | 0
Trecho D - Barragem Lateral Direita - Bloco D13 - Mirante |  |  | ++LNC01.13002 | =XL01 WP001-WP01++LNC01.13002 |  |  | 0
Trecho D - Barragem Lateral Direita - Bloco D14 |  |  | ++LNC01.14 | =XL01 WP001-WP01++LNC01.14 |  |  | 0
Trecho D - Barragem Lateral Direita - Bloco D1 4- Galeria (EL 214) |  |  | ++LNC01.14001 | =XL01 WP001-WP01++LNC01.14001 |  |  | 0
Trecho D - Barragem Lateral Direita - Bloco D15 |  |  | ++LNC01.15 | =XL01 WP001-WP01++LNC01.15 |  |  | 0
Trecho D - Barragem Lateral Direita - Bloco D1 5- Galeria (EL 214) |  |  | ++LNC01.15001 | =XL01 WP001-WP01++LNC01.15001 |  |  | 0
Trecho D - Barragem Lateral Direita - Bloco D16 |  |  | ++LNC01.16 | =XL01 WP001-WP01++LNC01.16 |  |  | 0
Trecho D - Barragem Lateral Direita - Bloco D1 6- Galeria (EL 214) |  |  | ++LNC01.16001 | =XL01 WP001-WP01++LNC01.16001 |  |  | 0
Trecho D - Barragem Lateral Direita - Bloco D17 |  |  | ++LNC01.17 | =XL01 WP001-WP01++LNC01.17 |  |  | 0
Trecho D - Barragem Lateral Direita - Bloco D1 7- Galeria (EL 214) |  |  | ++LNC01.17001 | =XL01 WP001-WP01++LNC01.17001 |  |  | 0
Trecho D - Barragem Lateral Direita - Bloco D18 |  |  | ++LNC01.18 | =XL01 WP001-WP01++LNC01.18 |  |  | 0
Trecho D - Barragem Lateral Direita - Bloco D1 8- Galeria (EL 214) |  |  | ++LNC01.18001 | =XL01 WP001-WP01++LNC01.18001 |  |  | 0
Trecho D - Barragem Lateral Direita - Bloco D18 - Mirante |  |  | ++LNC01.18002 | =XL01 WP001-WP01++LNC01.18002 |  |  | 0
Trecho D - Barragem Lateral Direita - Bloco D19 |  |  | ++LNC01.19 | =XL01 WP001-WP01++LNC01.19 |  |  | 0
Trecho D - Barragem Lateral Direita - Bloco D19 - Galeria (EL 214) |  |  | ++LNC01.19001 | =XL01 WP001-WP01++LNC01.19001 |  |  | 0
Trecho D - Barragem Lateral Direita - Bloco D20 |  |  | ++LNC01.20 | =XL01 WP001-WP01++LNC01.20 |  |  | 0
Trecho D - Barragem Lateral Direita - Bloco D20 - Galeria (EL 214) |  |  | ++LNC01.20001 | =XL01 WP001-WP01++LNC01.20001 |  |  | 0
Trecho D - Barragem Lateral Direita - Bloco D20 - Sala do Pêndulo (EL 214) |  |  | ++LNC01.20002 | =XL01 WP001-WP01++LNC01.20002 |  |  | 0
Trecho D - Barragem Lateral Direita - Bloco D21 |  |  | ++LNC01.21 | =XL01 WP001-WP01++LNC01.21 |  |  | 0
Trecho D - Barragem Lateral Direita - Bloco D21 - Galeria (EL 214) |  |  | ++LNC01.21001 | =XL01 WP001-WP01++LNC01.21001 |  |  | 0
Trecho D - Barragem Lateral Direita - Bloco D22 |  |  | ++LNC01.22 | =XL01 WP001-WP01++LNC01.22 |  |  | 0
Trecho D - Barragem Lateral Direita - Bloco D22 - Galeria (EL 214) |  |  | ++LNC01.22001 | =XL01 WP001-WP01++LNC01.22001 |  |  | 0
Trecho D - Barragem Lateral Direita - Bloco D23 |  |  | ++LNC01.23 | =XL01 WP001-WP01++LNC01.23 |  |  | 0
Trecho D - Barragem Lateral Direita - Bloco D23 - Galeria (EL 214) |  |  | ++LNC01.23001 | =XL01 WP001-WP01++LNC01.23001 |  |  | 0
Trecho D - Barragem Lateral Direita - Bloco D23 - Mirante |  |  | ++LNC01.23002 | =XL01 WP001-WP01++LNC01.23002 |  |  | 0
Trecho D - Barragem Lateral Direita - Bloco D24 |  |  | ++LNC01.24 | =XL01 WP001-WP01++LNC01.24 |  |  | 0
Trecho D - Barragem Lateral Direita - Bloco D24 - Galeria (EL 214) |  |  | ++LNC01.24001 | =XL01 WP001-WP01++LNC01.24001 |  |  | 0
Trecho D - Barragem Lateral Direita - Bloco D25 |  |  | ++LNC01.25 | =XL01 WP001-WP01++LNC01.25 |  |  | 0
Trecho D - Barragem Lateral Direita - Bloco D25 - Galeria (EL 214) |  |  | ++LNC01.25001 | =XL01 WP001-WP01++LNC01.25001 |  |  | 0
Trecho D - Barragem Lateral Direita - Bloco D26 |  |  | ++LNC01.26 | =XL01 WP001-WP01++LNC01.26 |  |  | 0
Trecho D - Barragem Lateral Direita - Bloco D26 - Galeria (EL 214) |  |  | ++LNC01.26001 | =XL01 WP001-WP01++LNC01.26001 |  |  | 0
Trecho D - Barragem Lateral Direita - Bloco D27 |  |  | ++LNC01.27 | =XL01 WP001-WP01++LNC01.27 |  |  | 0
Trecho D - Barragem Lateral Direita - Bloco D27 - Galeria (EL 214) |  |  | ++LNC01.27001 | =XL01 WP001-WP01++LNC01.27001 |  |  | 0
Trecho D - Barragem Lateral Direita - Bloco D28 |  |  | ++LNC01.28 | =XL01 WP001-WP01++LNC01.28 |  |  | 0
Trecho D - Barragem Lateral Direita - Bloco D28 - Galeria (EL 214) |  |  | ++LNC01.28001 | =XL01 WP001-WP01++LNC01.28001 |  |  | 0
Trecho D - Barragem Lateral Direita - Bloco D29 |  |  | ++LNC01.29 | =XL01 WP001-WP01++LNC01.29 |  |  | 0
Trecho D - Barragem Lateral Direita - Bloco D30 - Galeria (EL 214) |  |  | ++LNC01.29001 | =XL01 WP001-WP01++LNC01.29001 |  |  | 0
Trecho D - Barragem Lateral Direita - Bloco D30 |  |  | ++LNC01.30 | =XL01 WP001-WP01++LNC01.30 |  |  | 0
Trecho D - Barragem Lateral Direita - Bloco D31 - Galeria (EL 214) |  |  | ++LNC01.30001 | =XL01 WP001-WP01++LNC01.30001 |  |  | 0
Trecho D - Barragem Lateral Direita - Bloco D31 |  |  | ++LNC01.31 | =XL01 WP001-WP01++LNC01.31 |  |  | 0
Trecho D - Barragem Lateral Direita - Bloco D31 - Galeria (EL 214) |  |  | ++LNC01.31001 | =XL01 WP001-WP01++LNC01.31001 |  |  | 0
Trecho D - Barragem Lateral Direita - Bloco D32 |  |  | ++LNC01.32 | =XL01 WP001-WP01++LNC01.32 |  |  | 0
Trecho D - Barragem Lateral Direita - Bloco D32 - Galeria (EL 214) |  |  | ++LNC01.32001 | =XL01 WP001-WP01++LNC01.32001 |  |  | 0
Trecho D - Barragem Lateral Direita - Bloco D33 |  |  | ++LNC01.33 | =XL01 WP001-WP01++LNC01.33 |  |  | 0
Trecho D - Barragem Lateral Direita - Bloco D33 - Galeria (EL 214) |  |  | ++LNC01.33001 | =XL01 WP001-WP01++LNC01.33001 |  |  | 0
Trecho D - Barragem Lateral Direita - Bloco D34 |  |  | ++LNC01.34 | =XL01 WP001-WP01++LNC01.34 |  |  | 0
Trecho D - Barragem Lateral Direita - Bloco D34 - Galeria (EL 214) |  |  | ++LNC01.34001 | =XL01 WP001-WP01++LNC01.34001 |  |  | 0
Trecho D - Barragem Lateral Direita - Bloco D35 |  |  | ++LNC01.35 | =XL01 WP001-WP01++LNC01.35 |  |  | 0
Trecho D - Barragem Lateral Direita - Bloco D35 - Galeria (EL 214) |  |  | ++LNC01.35001 | =XL01 WP001-WP01++LNC01.35001 |  |  | 0
Trecho D - Barragem Lateral Direita - Bloco D36 |  |  | ++LNC01.36 | =XL01 WP001-WP01++LNC01.36 |  |  | 0
Trecho D - Barragem Lateral Direita - Bloco D36 - Galeria (EL 214) |  |  | ++LNC01.36001 | =XL01 WP001-WP01++LNC01.36001 |  |  | 0
Trecho D - Barragem Lateral Direita - Bloco D37 |  |  | ++LNC01.37 | =XL01 WP001-WP01++LNC01.37 |  |  | 0
Trecho D - Barragem Lateral Direita - Bloco D37 - Galeria (EL 214) |  |  | ++LNC01.37001 | =XL01 WP001-WP01++LNC01.37001 |  |  | 0
Trecho D - Barragem Lateral Direita - Bloco D38 |  |  | ++LNC01.38 | =XL01 WP001-WP01++LNC01.38 |  |  | 0
Trecho D - Barragem Lateral Direita - Bloco D30 - Galeria (EL 214) |  |  | ++LNC01.38001 | =XL01 WP001-WP01++LNC01.38001 |  |  | 0
Trecho D - Barragem Lateral Direita - Bloco D30 - Sala do Pêndulo (EL 214) |  |  | ++LNC01.38002 | =XL01 WP001-WP01++LNC01.38002 |  |  | 0
Trecho D - Barragem Lateral Direita - Bloco D39 |  |  | ++LNC01.39 | =XL01 WP001-WP01++LNC01.39 |  |  | 0
Trecho D - Barragem Lateral Direita - Bloco D39 - Galeria (EL 214) |  |  | ++LNC01.39001 | =XL01 WP001-WP01++LNC01.39001 |  |  | 0
Trecho D - Barragem Lateral Direita - Bloco D40 |  |  | ++LNC01.40 | =XL01 WP001-WP01++LNC01.40 |  |  | 0
Trecho D - Barragem Lateral Direita - Bloco D40 - Galeria (EL 214) |  |  | ++LNC01.40001 | =XL01 WP001-WP01++LNC01.40001 |  |  | 0
Trecho D - Barragem Lateral Direita - Bloco D41 |  |  | ++LNC01.41 | =XL01 WP001-WP01++LNC01.41 |  |  | 0
Trecho D - Barragem Lateral Direita - Bloco D41 - Galeria (EL 214) |  |  | ++LNC01.41001 | =XL01 WP001-WP01++LNC01.41001 |  |  | 0
Trecho D - Barragem Lateral Direita - Bloco D42 |  |  | ++LNC01.42 | =XL01 WP001-WP01++LNC01.42 |  |  | 0
Trecho D - Barragem Lateral Direita - Bloco D43 - Galeria (EL 214) |  |  | ++LNC01.42001 | =XL01 WP001-WP01++LNC01.42001 |  |  | 0
Trecho D - Barragem Lateral Direita - Bloco D43 |  |  | ++LNC01.43 | =XL01 WP001-WP01++LNC01.43 |  |  | 0
Trecho D - Barragem Lateral Direita - Bloco D45 - Galeria (EL 214) |  |  | ++LNC01.43001 | =XL01 WP001-WP01++LNC01.43001 |  |  | 0
Trecho D - Barragem Lateral Direita - Bloco D44 |  |  | ++LNC01.44 | =XL01 WP001-WP01++LNC01.44 |  |  | 0
Trecho D - Barragem Lateral Direita - Bloco D44 - Galeria (EL 214) |  |  | ++LNC01.44001 | =XL01 WP001-WP01++LNC01.44001 |  |  | 0
Trecho D - Barragem Lateral Direita - Bloco D45 |  |  | ++LNC01.45 | =XL01 WP001-WP01++LNC01.45 |  |  | 0
Trecho D - Barragem Lateral Direita - Bloco D45 - Galeria (EL 214) |  |  | ++LNC01.45001 | =XL01 WP001-WP01++LNC01.45001 |  |  | 0
Trecho D - Barragem Lateral Direita - Bloco D46 |  |  | ++LNC01.46 | =XL01 WP001-WP01++LNC01.46 |  |  | 0
Trecho D - Barragem Lateral Direita - Bloco D46 - Galeria (EL 214) |  |  | ++LNC01.46001 | =XL01 WP001-WP01++LNC01.46001 |  |  | 0
Trecho D - Barragem Lateral Direita - Bloco D47 |  |  | ++LNC01.47 | =XL01 WP001-WP01++LNC01.47 |  |  | 0
Trecho D - Barragem Lateral Direita - Bloco D47 - Galeria (EL 214) |  |  | ++LNC01.47001 | =XL01 WP001-WP01++LNC01.47001 |  |  | 0
Trecho D - Barragem Lateral Direita - Bloco D48 |  |  | ++LNC01.48 | =XL01 WP001-WP01++LNC01.48 |  |  | 0
Trecho D - Barragem Lateral Direita - Bloco D48 - Galeria (EL 214) |  |  | ++LNC01.48001 | =XL01 WP001-WP01++LNC01.48001 |  |  | 0
Trecho D - Barragem Lateral Direita - Bloco D49 |  |  | ++LNC01.49 | =XL01 WP001-WP01++LNC01.49 |  |  | 0
Trecho D - Barragem Lateral Direita - Bloco D49 - Galeria (EL 214) |  |  | ++LNC01.49001 | =XL01 WP001-WP01++LNC01.49001 |  |  | 0
Trecho D - Barragem Lateral Direita - Bloco D50 |  |  | ++LNC01.50 | =XL01 WP001-WP01++LNC01.50 |  |  | 0
Trecho D - Barragem Lateral Direita - Bloco D50 - Galeria (EL 214) |  |  | ++LNC01.50001 | =XL01 WP001-WP01++LNC01.50001 |  |  | 0
Trecho D - Barragem Lateral Direita - Bloco D51 |  |  | ++LNC01.51 | =XL01 WP001-WP01++LNC01.51 |  |  | 0
Trecho D - Barragem Lateral Direita - Bloco D51 - Galeria (EL 214) |  |  | ++LNC01.51001 | =XL01 WP001-WP01++LNC01.51001 |  |  | 0
Trecho D - Barragem Lateral Direita - Bloco D52 |  |  | ++LNC01.52 | =XL01 WP001-WP01++LNC01.52 |  |  | 0
Trecho D - Barragem Lateral Direita - Bloco D52 - Galeria (EL 214) |  |  | ++LNC01.52001 | =XL01 WP001-WP01++LNC01.52001 |  |  | 0
Trecho D - Barragem Lateral Direita - Bloco D53 |  |  | ++LNC01.53 | =XL01 WP001-WP01++LNC01.53 |  |  | 0
Trecho D - Barragem Lateral Direita - Bloco D53 - Galeria (EL 214) |  |  | ++LNC01.53001 | =XL01 WP001-WP01++LNC01.53001 |  |  | 0
Trecho D - Barragem Lateral Direita - Bloco D54 |  |  | ++LNC01.54 | =XL01 WP001-WP01++LNC01.54 |  |  | 0
Trecho D - Barragem Lateral Direita - Bloco D54 - Galeria (EL 214) |  |  | ++LNC01.54001 | =XL01 WP001-WP01++LNC01.54001 |  |  | 0
Trecho D - Barragem Lateral Direita - Bloco D54 - Sala do Pêndulo (EL 214) |  |  | ++LNC01.54002 | =XL01 WP001-WP01++LNC01.54002 |  |  | 0
Trecho D - Barragem Lateral Direita - Bloco D55 |  |  | ++LNC01.55 | =XL01 WP001-WP01++LNC01.55 |  |  | 0
Trecho D - Barragem Lateral Direita - Bloco D55 - Galeria (EL 214) |  |  | ++LNC01.55001 | =XL01 WP001-WP01++LNC01.55001 |  |  | 0
Trecho D - Barragem Lateral Direita - Bloco D56 |  |  | ++LNC01.56 | =XL01 WP001-WP01++LNC01.56 |  |  | 0
Trecho D - Barragem Lateral Direita - Bloco D56 - Galeria (EL 214) |  |  | ++LNC01.56001 | =XL01 WP001-WP01++LNC01.56001 |  |  | 0
Trecho D - Barragem Lateral Direita - Bloco D57 |  |  | ++LNC01.57 | =XL01 WP001-WP01++LNC01.57 |  |  | 0
Trecho D - Barragem Lateral Direita - Bloco D57 - Galeria (EL 214) |  |  | ++LNC01.57001 | =XL01 WP001-WP01++LNC01.57001 |  |  | 0
Trecho D - Barragem Lateral Direita - Bloco D57 - Sala do Pêndulo (EL 214) |  |  | ++LNC01.57002 | =XL01 WP001-WP01++LNC01.57002 |  |  | 0
Trecho D - Barragem Lateral Direita - Bloco D58 |  |  | ++LNC01.58 | =XL01 WP001-WP01++LNC01.58 |  |  | 0
Trecho D - Barragem Lateral Direita - Bloco D58 - Galeria (EL 214) |  |  | ++LNC01.58001 | =XL01 WP001-WP01++LNC01.58001 | #NAME? |  | #NAME?
Trecho E - Barragem Principal (Bloco de Ligação Direita) | Dam, weir system 1 - Zone 2 | Barragem, sistema de açude 1 - Área 2 | ++LNC02 | =XL01 WP001-WP01++LNC02 | #NAME? |  | #NAME?
Trecho E - Barragem Principal (Bloco de Ligação Direita) - Bloco E1 | Dam, weir system 1 - Zone 2 - Site 1 | Barragem, sistema de açude 1 - Área 2 - Local 1 | ++LNC02.01 | =XL01 WP001-WP01++LNC02.01 | #NAME? |  | #NAME?
Trecho E - Barragem Principal (Bloco de Ligação Direita) - Bloco E1 - Tunel de Drenagem El 123 |  |  | ++LNC02.01001 | =XL01 WP001-WP01++LNC02.01001 | #NAME? | 4106DC6020P | #NAME?
Trecho E - Barragem Principal (Bloco de Ligação Direita) - Bloco E2 | Dam, weir system 1 - Zone 2 - Site 2 | Barragem, sistema de açude 1 - Área 2 - Local 2 | ++LNC02.02 | =XL01 WP001-WP01++LNC02.02 | #NAME? |  | #NAME?
Trecho E - Barragem Principal (Bloco de Ligação Direita) - Bloco E2 - Tunel de Drenagem El 123 |  |  | ++LNC02.02001 | =XL01 WP001-WP01++LNC02.02001 | #NAME? | 4106DC6020P | #NAME?
Trecho E - Barragem Principal (Bloco de Ligação Direita) - Bloco E3 | Dam, weir system 1 - Zone 2 - Site 3 | Barragem, sistema de açude 1 - Área 2 - Local 3 | ++LNC02.03 | =XL01 WP001-WP01++LNC02.03 | #NAME? |  | #NAME?
Trecho E - Barragem Principal (Bloco de Ligação Direita) - Bloco E3 - Tunel de Drenagem El 123 |  |  | ++LNC02.03001 | =XL01 WP001-WP01++LNC02.03001 | #NAME? | 4106DC6020P | #NAME?
Trecho E - Barragem Principal (Bloco de Ligação Direita) - Bloco E4 | Dam, weir system 1 - Zone 2 - Site 4 | Barragem, sistema de açude 1 - Área 2 - Local 4 | ++LNC02.04 | =XL01 WP001-WP01++LNC02.04 | #NAME? |  | #NAME?
Trecho E - Barragem Principal (Bloco de Ligação Direita) - Bloco E4 - Tunel de Drenagem El 123 |  |  | ++LNC02.04001 | =XL01 WP001-WP01++LNC02.04001 | #NAME? | 4106DC6020P | #NAME?
Trecho E - Barragem Principal (Bloco de Ligação Direita) - Bloco E4 - Tunel El 114,5 |  |  | ++LNC02.04002 | =XL01 WP001-WP01++LNC02.04002 | #NAME? | 2047-DC-6014P | #NAME?
Trecho E - Barragem Principal (Bloco de Ligação Direita) - Bloco E4 - Galeria (El 161) |  |  | ++LNC02.04003 | =XL01 WP001-WP01++LNC02.04003 | #NAME? |  | #NAME?
Trecho E - Barragem Principal (Bloco de Ligação Direita) - Bloco E5 | Dam, weir system 1 - Zone 2 - Site 5 | Barragem, sistema de açude 1 - Área 2 - Local 5 | ++LNC02.05 | =XL01 WP001-WP01++LNC02.05 | #NAME? |  | #NAME?
Trecho E - Barragem Principal (Bloco de Ligação Direita) - Bloco E5 - Tunel de Drenagem El 123 |  |  | ++LNC02.05001 | =XL01 WP001-WP01++LNC02.05001 | #NAME? | 4106DC6020P | #NAME?
Trecho E - Barragem Principal (Bloco de Ligação Direita) - Bloco E5 - Galeria (El 169) |  |  | ++LNC02.05002 | =XL01 WP001-WP01++LNC02.05002 | #NAME? |  | #NAME?
Trecho E - Barragem Principal (Bloco de Ligação Direita) - Bloco E5 - Tunel El 114,5 |  |  | ++LNC02.05003 | =XL01 WP001-WP01++LNC02.05003 | #NAME? | 2047-DC-6014P | #NAME?
Trecho E - Barragem Principal (Bloco de Ligação Direita) - Bloco E5 - Escada |  |  | ++LNC02.05004 | =XL01 WP001-WP01++LNC02.05004 | #NAME? |  | #NAME?
Trecho E - Barragem Principal (Bloco de Ligação Direita) - Bloco E6 | Dam, weir system 1 - Zone 2 - Site 6 | Barragem, sistema de açude 1 - Área 2 - Local 6 | ++LNC02.06 | =XL01 WP001-WP01++LNC02.06 | #NAME? |  | #NAME?
Trecho E - Barragem Principal (Bloco de Ligação Direita) - Bloco E6 - Tunel de Drenagem El 123 |  |  | ++LNC02.06001 | =XL01 WP001-WP01++LNC02.06001 | #NAME? | 4106DC6020P | #NAME?
Trecho E - Barragem Principal (Bloco de Ligação Direita) - Bloco E6 - Tunel El 114,5 |  |  | ++LNC02.06002 | =XL01 WP001-WP01++LNC02.06002 | #NAME? | 2047-DC-6014P | #NAME?
Trecho E - Barragem Principal (Bloco de Ligação Direita) - Bloco E6 - Galeria (El 140) |  |  | ++LNC02.06003 | =XL01 WP001-WP01++LNC02.06003 | #NAME? |  | #NAME?
Trecho E - Barragem Principal (Bloco de Ligação Direita) - Bloco E6 - Galeria (El 169) |  |  | ++LNC02.06004 | =XL01 WP001-WP01++LNC02.06004 | #NAME? |  | #NAME?
Trecho E - Barragem Principal (Bloco de Ligação Direita) - ETA1/ETA1a |  |  | ++LNC02.07 | =XL01 WP001-WP01++LNC02.07 | #NAME? |  | #NAME?
Trecho E - Barragem Principal (Bloco de Ligação Direita) - ETA1 - Reservatório de água A (100 m³) |  |  | ++LNC02.07001 | =XL01 WP001-WP01++LNC02.07001 | #NAME? | 5100DCG7425E | #NAME?
Trecho E - Barragem Principal (Bloco de Ligação Direita) - ETA1 - Reservatório de água B (100 m³) |  |  | ++LNC02.07002 | =XL01 WP001-WP01++LNC02.07002 | #NAME? | 5100DCG7425E | #NAME?
Trecho E - Barragem Principal (Bloco de Ligação Direita) - ETA1 - Laboratório |  |  | ++LNC02.07003 | =XL01 WP001-WP01++LNC02.07003 | #NAME? |  | #NAME?
Trecho E - Barragem Principal (Bloco de Ligação Direita) - ETA1 - Depósito |  |  | ++LNC02.07004 | =XL01 WP001-WP01++LNC02.07004 | #NAME? |  | #NAME?
Trecho E - Barragem Principal (Bloco de Ligação Direita) - ETA1 - Sanitário |  |  | ++LNC02.07005 | =XL01 WP001-WP01++LNC02.07005 | #NAME? |  | #NAME?
Trecho E - Barragem Principal (Bloco de Ligação Direita) - ETA1 - Area de circulação do laboratório |  |  | ++LNC02.07006 | =XL01 WP001-WP01++LNC02.07006 | #NAME? |  | #NAME?
Trecho E - Barragem Principal (Bloco de Ligação Direita) - ETA1 - Reservatório de água adicional (100 m³) |  |  | ++LNC02.07007 | =XL01 WP001-WP01++LNC02.07007 | #NAME? |  | #NAME?
Trecho E - Barragem Principal (Bloco de Ligação Direita) - ETA1 - Escada |  |  | ++LNC02.07008 | =XL01 WP001-WP01++LNC02.07008 | #NAME? |  | #NAME?
Trecho F - Barragem Principal (Blocos com Tomada de Água - Bloco de Ligação Central) | Dam, weir system 1 - Zone 3 | Barragem, sistema de açude 1 - Área 3 | ++LNC03 | =XL01 WP001-WP01++LNC03 | #NAME? |  | #NAME?
Trecho F - Barragem Principal (Blocos com Tomada de Água - Bloco de Ligação Central) - Bloco F1 | Dam, weir system 1 - Zone 3 - Site 1 | Barragem, sistema de açude 1 - Área 3 - Local 1 | ++LNC03.01 | =XL01 WP001-WP01++LNC03.01 | #NAME? |  | #NAME?
Trecho F - Barragem Principal (Blocos com Tomada de Água - Bloco de Ligação Central) - Bloco F1 - Tunel de Drenagem El 60 |  |  | ++LNC03.01001 | =XL01 WP001-WP01++LNC03.01001 | #NAME? | 4106DC6020P | #NAME?
Trecho F - Barragem Principal (Blocos com Tomada de Água - Bloco de Ligação Central) - Bloco F1 - Galeria El 84 |  |  | ++LNC03.01002 | =XL01 WP001-WP01++LNC03.01002 | #NAME? | 4134-DC-6533P / 4134-DC-6540P | #NAME?
Trecho F - Barragem Principal (Blocos com Tomada de Água - Bloco de Ligação Central) - Bloco F1 - Galeria El 96,5 |  |  | ++LNC03.01003 | =XL01 WP001-WP01++LNC03.01003 | #NAME? | 4134-DC-6518P / 4134-DC-6559P | #NAME?
Trecho F - Barragem Principal (Blocos com Tomada de Água - Bloco de Ligação Central) - Bloco F1 - Tunel El 114,5 |  |  | ++LNC03.01004 | =XL01 WP001-WP01++LNC03.01004 | #NAME? | 2047-DC-6014P | #NAME?
Trecho F - Barragem Principal (Blocos com Tomada de Água - Bloco de Ligação Central) - Bloco F1 - Galeria El 123 |  |  | ++LNC03.01005 | =XL01 WP001-WP01++LNC03.01005 | #NAME? | 4134-DC-6713 | #NAME?
Trecho F - Barragem Principal (Blocos com Tomada de Água - Bloco de Ligação Central) - Bloco F1 - Galeria El 135 |  |  | ++LNC03.01006 | =XL01 WP001-WP01++LNC03.01006 | #NAME? | 4134-DC-6560 | #NAME?
Trecho F - Barragem Principal (Blocos com Tomada de Água - Bloco de Ligação Central) - Bloco F1 - Galeria El 141 - Montante |  |  | ++LNC03.01007 | =XL01 WP001-WP01++LNC03.01007 | #NAME? | 4134-DC-6167P / 4134-DC-6521P / 4134-DC-6599 / 4134-DC-6718 | #NAME?
Trecho F - Barragem Principal (Blocos com Tomada de Água - Bloco de Ligação Central) - Bloco F1 - Galeria El 169 - Montante |  |  | ++LNC03.01008 | =XL01 WP001-WP01++LNC03.01008 | #NAME? | 4144-DC-6401P | #NAME?
Trecho F - Barragem Principal (Blocos com Tomada de Água - Bloco de Ligação Central) - Bloco F1 - Galeria El 169 - Jusante |  |  | ++LNC03.01009 | =XL01 WP001-WP01++LNC03.01009 | #NAME? | 4144-DC-6401P | #NAME?
Trecho F - Barragem Principal (Blocos com Tomada de Água - Bloco de Ligação Central) - Bloco F1 - Galeria El 174 |  |  | ++LNC03.01010 | =XL01 WP001-WP01++LNC03.01010 | #NAME? | 4144-DC-6401P | #NAME?
Trecho F - Barragem Principal (Blocos com Tomada de Água - Bloco de Ligação Central) - Bloco F1 - Galeria El 214 |  |  | ++LNC03.01011 | =XL01 WP001-WP01++LNC03.01011 | #NAME? | 4144-DC-6483P | #NAME?
Trecho F - Barragem Principal (Blocos com Tomada de Água - Bloco de Ligação Central) - Bloco F1 - Sala de comandos comporta El 214 |  |  | ++LNC03.01012 | =XL01 WP001-WP01++LNC03.01012 | #NAME? | 4144-DC-6483P - Ver: 4144-DC-6476P | #NAME?
Trecho F - Barragem Principal (Blocos com Tomada de Água - Bloco de Ligação Central) - Bloco F1 - Sala de equipamentos eletricos El 214 |  |  | ++LNC03.01013 | =XL01 WP001-WP01++LNC03.01013 | #NAME? | 4144-DC-6483P - Ver: 4144- DC-6476P | #NAME?
Trecho F - Barragem Principal (Blocos com Tomada de Água - Bloco de Ligação Central) - Bloco F1 - Escada |  |  | ++LNC03.01014 | =XL01 WP001-WP01++LNC03.01014 |  |  | 0
Trecho F - Barragem Principal (Blocos com Tomada de Água - Bloco de Ligação Central) - Bloco F2 | Dam, weir system 1 - Zone 3 - Site 2 | Barragem, sistema de açude 1 - Área 3 - Local 2 | ++LNC03.02 | =XL01 WP001-WP01++LNC03.02 |  |  | 0
Trecho F - Barragem Principal (Blocos com Tomada de Água - Bloco de Ligação Central) - Bloco F2 - Tunel de Drenagem El 60 |  |  | ++LNC03.02001 | =XL01 WP001-WP01++LNC03.02001 |  | 4106DC6020P | 0
Trecho F - Barragem Principal (Blocos com Tomada de Água - Bloco de Ligação Central) - Bloco F2 - Galeria El 84 |  |  | ++LNC03.02002 | =XL01 WP001-WP01++LNC03.02002 |  | 4134-DC-6533P / 4134-DC-6540P | 0
Trecho F - Barragem Principal (Blocos com Tomada de Água - Bloco de Ligação Central) - Bloco F2 - Galeria El 96,5 |  |  | ++LNC03.02003 | =XL01 WP001-WP01++LNC03.02003 |  | 4134-DC-6518P / 4134-DC-6559P | 0
Trecho F - Barragem Principal (Blocos com Tomada de Água - Bloco de Ligação Central) - Bloco F2 - Galeria El 123 |  |  | ++LNC03.02004 | =XL01 WP001-WP01++LNC03.02004 |  | 4134-DC-6715 | 0
Trecho F - Barragem Principal (Blocos com Tomada de Água - Bloco de Ligação Central) - Bloco F2 - Galeria El 132 Tomada de ar |  |  | ++LNC03.02005 | =XL01 WP001-WP01++LNC03.02005 |  | 4134-DC-6594P | 0
Trecho F - Barragem Principal (Blocos com Tomada de Água - Bloco de Ligação Central) - Bloco F2 - Galeria El 141 Montante |  |  | ++LNC03.02006 | =XL01 WP001-WP01++LNC03.02006 |  | 4134-DC-6167P / 4134-DC-6521P / 4134-DC-6599 / 4134-DC-6718 | 0
Trecho F - Barragem Principal (Blocos com Tomada de Água - Bloco de Ligação Central) - Bloco F2 - Galeria El 169 - Montante |  |  | ++LNC03.02007 | =XL01 WP001-WP01++LNC03.02007 |  | 4144-DC-6401P | 0
Trecho F - Barragem Principal (Blocos com Tomada de Água - Bloco de Ligação Central) - Bloco F2 - Galeria El 169 - Jusante |  |  | ++LNC03.02008 | =XL01 WP001-WP01++LNC03.02008 |  | 4144-DC-6401P | 0
Trecho F - Barragem Principal (Blocos com Tomada de Água - Bloco de Ligação Central) - Bloco F2 - Galeria El 174 |  |  | ++LNC03.02009 | =XL01 WP001-WP01++LNC03.02009 |  | 4144-DC-6401P | 0
Trecho F - Barragem Principal (Blocos com Tomada de Água - Bloco de Ligação Central) - Bloco F2 - Galeria El 214 |  |  | ++LNC03.02010 | =XL01 WP001-WP01++LNC03.02010 |  | 4144-DC-6483P | 0
Trecho F - Barragem Principal (Blocos com Tomada de Água - Bloco de Ligação Central) - Bloco F2 - Sala de comandos comporta El 214 |  |  | ++LNC03.02011 | =XL01 WP001-WP01++LNC03.02011 |  | 4144-DC-6483P - Ver: 4144-DC-6476P | 0
Trecho F - Barragem Principal (Blocos com Tomada de Água - Bloco de Ligação Central) - Bloco F2 - Sala de equipamentos eletricos El 214 |  |  | ++LNC03.02012 | =XL01 WP001-WP01++LNC03.02012 |  | 4144-DC-6483P - Ver: 4144- DC-6476P | 0
Trecho F - Barragem Principal (Blocos com Tomada de Água - Bloco de Ligação Central) - Camara By-Pass |  |  | ++LNC03.02013 | =XL01 WP001-WP01++LNC03.02013 |  | 4130-DC-6124P | 0
Trecho F - Barragem Principal (Blocos com Tomada de Água - Bloco de Ligação Central) - Bloco F3 | Dam, weir system 1 - Zone 3 - Site 3 | Barragem, sistema de açude 1 - Área 3 - Local 3 | ++LNC03.03 | =XL01 WP001-WP01++LNC03.03 |  |  | 0
Trecho F - Barragem Principal (Blocos com Tomada de Água - Bloco de Ligação Central) - Bloco F3 - Tunel de Drenagem El 60 |  |  | ++LNC03.03001 | =XL01 WP001-WP01++LNC03.03001 |  | 4106DC6020P | 0
Trecho F - Barragem Principal (Blocos com Tomada de Água - Bloco de Ligação Central) - Bloco F3 - Galeria El 84 |  |  | ++LNC03.03002 | =XL01 WP001-WP01++LNC03.03002 |  | 4134-DC-6532P / 4134-DC-6541 | 0
Trecho F - Barragem Principal (Blocos com Tomada de Água - Bloco de Ligação Central) - Bloco F3 - Galeria El 96,5 |  |  | ++LNC03.03003 | =XL01 WP001-WP01++LNC03.03003 |  | 4134-DC-6524P / 4134-DC-6561 | 0
Trecho F - Barragem Principal (Blocos com Tomada de Água - Bloco de Ligação Central) - Bloco F3 - Galeria El 114 |  |  | ++LNC03.03004 | =XL01 WP001-WP01++LNC03.03004 |  | 4134-DC-6437P | 0
Trecho F - Barragem Principal (Blocos com Tomada de Água - Bloco de Ligação Central) - Bloco F3 - Galeria El 124 |  |  | ++LNC03.03005 | =XL01 WP001-WP01++LNC03.03005 |  | 4134-DC-6035 | 0
Trecho F - Barragem Principal (Blocos com Tomada de Água - Bloco de Ligação Central) - Bloco F3 - Galeria El 141 Montante |  |  | ++LNC03.03006 | =XL01 WP001-WP01++LNC03.03006 |  | 4134-DC-6172P | 0
Trecho F - Barragem Principal (Blocos com Tomada de Água - Bloco de Ligação Central) - Bloco F3 - Galeria El 144 |  |  | ++LNC03.03007 | =XL01 WP001-WP01++LNC03.03007 |  | 4134-DC-6014P | 0
Trecho F - Barragem Principal (Blocos com Tomada de Água - Bloco de Ligação Central) - Bloco F3 - Galeria 169 - Montante |  |  | ++LNC03.03008 | =XL01 WP001-WP01++LNC03.03008 |  | 4134-DC-6008P | 0
Trecho F - Barragem Principal (Blocos com Tomada de Água - Bloco de Ligação Central) - Bloco F3 - Galeria 169 - Jusante |  |  | ++LNC03.03009 | =XL01 WP001-WP01++LNC03.03009 |  | 4134-DC-6008P | 0
Trecho F - Barragem Principal (Blocos com Tomada de Água - Bloco de Ligação Central) - Bloco F3 - Galeria El 214 |  |  | ++LNC03.03010 | =XL01 WP001-WP01++LNC03.03010 |  | 4144-DC-6483P | 0
Trecho F - Barragem Principal (Blocos com Tomada de Água - Bloco de Ligação Central) - Bloco F3 - Sala de comandos comporta El 214 |  |  | ++LNC03.03011 | =XL01 WP001-WP01++LNC03.03011 |  | 4144-DC-6483P - Ver: 4144-DC-6476P | 0
Trecho F - Barragem Principal (Blocos com Tomada de Água - Bloco de Ligação Central) - Bloco F3 - Sala de equipamento eletricos El 214 |  |  | ++LNC03.03012 | =XL01 WP001-WP01++LNC03.03012 |  | 4144-DC-6483P - Ver: 4144- DC-6476P | 0
Trecho F - Barragem Principal (Blocos com Tomada de Água - Bloco de Ligação Central) - Bloco F4 | Dam, weir system 1 - Zone 3 - Site 4 | Barragem, sistema de açude 1 - Área 3 - Local 4 | ++LNC03.04 | =XL01 WP001-WP01++LNC03.04 |  |  | 0
Trecho F - Barragem Principal (Blocos com Tomada de Água - Bloco de Ligação Central) - Bloco F4 - Tunel de Drenagem El 60 |  |  | ++LNC03.04001 | =XL01 WP001-WP01++LNC03.04001 |  | 4106DC6020P | 0
Trecho F - Barragem Principal (Blocos com Tomada de Água - Bloco de Ligação Central) - Bloco F4 - Galeria El 84 |  |  | ++LNC03.04002 | =XL01 WP001-WP01++LNC03.04002 |  | 4134-DC-6532P / 4134-DC-6541 | 0
Trecho F - Barragem Principal (Blocos com Tomada de Água - Bloco de Ligação Central) - Bloco F4 - Galeria El 96,5 |  |  | ++LNC03.04003 | =XL01 WP001-WP01++LNC03.04003 |  | 4134-DC-6524P / 4134-DC-6561 | 0
Trecho F - Barragem Principal (Blocos com Tomada de Água - Bloco de Ligação Central) - Bloco F4 - Estação de Bombeamento El 100 |  |  | ++LNC03.04004 | =XL01 WP001-WP01++LNC03.04004 |  | 4130-DC-6106P | 0
Trecho F - Barragem Principal (Blocos com Tomada de Água - Bloco de Ligação Central) - Bloco F4 - Galeria El 110 |  |  | ++LNC03.04005 | =XL01 WP001-WP01++LNC03.04005 |  | 4134-DC-6438P | 0
Trecho F - Barragem Principal (Blocos com Tomada de Água - Bloco de Ligação Central) - Bloco F4 - Galeria El 124 |  |  | ++LNC03.04006 | =XL01 WP001-WP01++LNC03.04006 |  | 4134-DC-6035 | 0
Trecho F - Barragem Principal (Blocos com Tomada de Água - Bloco de Ligação Central) - Bloco F4 - Galeria El 141 Montante |  |  | ++LNC03.04007 | =XL01 WP001-WP01++LNC03.04007 |  | 4134-DC-6172P | 0
Trecho F - Barragem Principal (Blocos com Tomada de Água - Bloco de Ligação Central) - Bloco F4 - Galeria El 144 |  |  | ++LNC03.04008 | =XL01 WP001-WP01++LNC03.04008 |  | 4134-DC-6014P | 0
Trecho F - Barragem Principal (Blocos com Tomada de Água - Bloco de Ligação Central) - Bloco F3 - Galeria 169 - Jusante |  |  | ++LNC03.04009 | =XL01 WP001-WP01++LNC03.04009 |  | 4134-DC-6008P | 0
Trecho F - Barragem Principal (Blocos com Tomada de Água - Bloco de Ligação Central) - Bloco F3 - Galeria 169 - Montante |  |  | ++LNC03.04010 | =XL01 WP001-WP01++LNC03.04010 |  | 4134-DC-6008P | 0
Trecho F - Barragem Principal (Blocos com Tomada de Água - Bloco de Ligação Central) - Bloco F4 - Galeria El 214 |  |  | ++LNC03.04011 | =XL01 WP001-WP01++LNC03.04011 |  | 4144-DC-6483P | 0
Trecho F - Barragem Principal (Blocos com Tomada de Água - Bloco de Ligação Central) - Bloco F4 - Sanitários El 214 |  |  | ++LNC03.04012 | =XL01 WP001-WP01++LNC03.04012 |  | 4130-DC-6124P | 0
Trecho F - Barragem Principal (Blocos com Tomada de Água - Bloco de Ligação Central) - Bloco F4 - Sala de comandos comporta El 214 |  |  | ++LNC03.04013 | =XL01 WP001-WP01++LNC03.04013 |  | 4144-DC-6483P - Ver: 4144-DC-6476P | 0
Trecho F - Barragem Principal (Blocos com Tomada de Água - Bloco de Ligação Central) - Bloco F4 - Sala de equipamentos eletricos El 214 |  |  | ++LNC03.04014 | =XL01 WP001-WP01++LNC03.04014 |  | 4144-DC-6483P - Ver: 4144- DC-6476P | 0
Trecho F - Barragem Principal (Blocos com Tomada de Água - Bloco de Ligação Central) - Camara By-Pass |  |  | ++LNC03.04015 | =XL01 WP001-WP01++LNC03.04015 |  | 4130-DC-6124P | 0
Trecho F - Barragem Principal (Blocos com Tomada de Água - Bloco de Ligação Central) - Bloco F5 | Dam, weir system 1 - Zone 3 - Site 5 | Barragem, sistema de açude 1 - Área 3 - Local 5 | ++LNC03.05 | =XL01 WP001-WP01++LNC03.05 |  |  | 0
Trecho F - Barragem Principal (Blocos com Tomada de Água - Bloco de Ligação Central) - Bloco F5 - Estação de bombeamento El 100 |  |  | ++LNC03.05001 | =XL01 WP001-WP01++LNC03.05001 |  | 4130-DC-6124P | 0
Trecho F - Barragem Principal (Blocos com Tomada de Água - Bloco de Ligação Central) - Bloco F5 - Estação de tratamento de esgoto El 100 |  |  | ++LNC03.05002 | =XL01 WP001-WP01++LNC03.05002 |  | 4130-DC-6124P | 0
Trecho F - Barragem Principal (Blocos com Tomada de Água - Bloco de Ligação Central) - Bloco F5 - Tunel de Drenagem El 60 |  |  | ++LNC03.05003 | =XL01 WP001-WP01++LNC03.05003 |  | 4106DC6020P | 0
Trecho F - Barragem Principal (Blocos com Tomada de Água - Bloco de Ligação Central) - Bloco F5 - Galeria El 84 |  |  | ++LNC03.05004 | =XL01 WP001-WP01++LNC03.05004 |  | 4134-DC-6532P | 0
Trecho F - Barragem Principal (Blocos com Tomada de Água - Bloco de Ligação Central) - Bloco F5 - Galeria El 96,5 |  |  | ++LNC03.05005 | =XL01 WP001-WP01++LNC03.05005 |  | 4130-DC-6009P / 4134-DC-6530P / 4134-DC-6563P | 0
Trecho F - Barragem Principal (Blocos com Tomada de Água - Bloco de Ligação Central) - Bloco F5 - Galeria El 99 |  |  | ++LNC03.05006 | =XL01 WP001-WP01++LNC03.05006 |  | 4134-DC-6030 / 4134-DC-6439P | 0
Trecho F - Barragem Principal (Blocos com Tomada de Água - Bloco de Ligação Central) - Bloco F5 - Galeria El 124 |  |  | ++LNC03.05007 | =XL01 WP001-WP01++LNC03.05007 |  | 4130-DC-6009P | 0
Trecho F - Barragem Principal (Blocos com Tomada de Água - Bloco de Ligação Central) - Bloco F5 - Sanitários El 124 |  |  | ++LNC03.05008 | =XL01 WP001-WP01++LNC03.05008 |  | 4130-DC-6103P | 0
Trecho F - Barragem Principal (Blocos com Tomada de Água - Bloco de Ligação Central) - Bloco F5 - Galeria El 144 - Montante |  |  | ++LNC03.05009 | =XL01 WP001-WP01++LNC03.05009 |  | 4130-DC-6009P / 4134-DC-6175P | 0
Trecho F - Barragem Principal (Blocos com Tomada de Água - Bloco de Ligação Central) - Bloco F5 - Galeria El 144 - Jusante |  |  | ++LNC03.05010 | =XL01 WP001-WP01++LNC03.05010 |  | 4134-DC-6708P | 0
Trecho F - Barragem Principal (Blocos com Tomada de Água - Bloco de Ligação Central) - Bloco F5 - Galeria El 169 Montante |  |  | ++LNC03.05011 | =XL01 WP001-WP01++LNC03.05011 |  | 4130-DC-6009P | 0
Trecho F - Barragem Principal (Blocos com Tomada de Água - Bloco de Ligação Central) - Bloco F5 - Galeria El 169 Jusante |  |  | ++LNC03.05012 | =XL01 WP001-WP01++LNC03.05012 |  | 4130-DC-6009P | 0
Trecho F - Barragem Principal (Blocos com Tomada de Água - Bloco de Ligação Central) - Bloco F5 - Galeria El 214 |  |  | ++LNC03.05013 | =XL01 WP001-WP01++LNC03.05013 |  | 4130-DC-6009P | 0
Trecho F - Barragem Principal (Blocos com Tomada de Água - Bloco de Ligação Central) - Bloco F5 - Sala de comandos comporta El 214 |  |  | ++LNC03.05014 | =XL01 WP001-WP01++LNC03.05014 |  | 4144-DC-6493P | 0
Trecho F - Barragem Principal (Blocos com Tomada de Água - Bloco de Ligação Central) - Bloco F5 - Sala de equipamentos eletricos El 214 |  |  | ++LNC03.05015 | =XL01 WP001-WP01++LNC03.05015 |  | 4144-DC-6493P | 0
Trecho F - Barragem Principal (Blocos com Tomada de Água - Bloco de Ligação Central) - Bloco F5 - Sala de maquinas elevador El 214 |  |  | ++LNC03.05016 | =XL01 WP001-WP01++LNC03.05016 |  | 4130-DC-6124P | 0
Trecho F - Barragem Principal (Blocos com Tomada de Água - Bloco de Ligação Central) - Bloco F5 - Escadas |  |  | ++LNC03.05017 | =XL01 WP001-WP01++LNC03.05017 |  | 4144-DC-6428P | 0
Trecho F - Barragem Principal (Blocos com Tomada de Água - Bloco de Ligação Central) - Camara By-Pass |  |  | ++LNC03.05018 | =XL01 WP001-WP01++LNC03.05018 |  | 4130-DC-6124P | 0
Trecho F - Barragem Principal (Blocos com Tomada de Água - Bloco de Ligação Central) - Bloco F6 | Dam, weir system 1 - Zone 3 - Site 6 | Barragem, sistema de açude 1 - Área 3 - Local 6 | ++LNC03.06 | =XL01 WP001-WP01++LNC03.06 |  |  | 0
Trecho F - Barragem Principal (Blocos com Tomada de Água - Bloco de Ligação Central) - Bloco F6 - Tunel de Drenagem El 60 |  |  | ++LNC03.06001 | =XL01 WP001-WP01++LNC03.06001 |  | 4106DC6020P | 0
Trecho F - Barragem Principal (Blocos com Tomada de Água - Bloco de Ligação Central) - Bloco F6 - Galeria El 84 |  |  | ++LNC03.06002 | =XL01 WP001-WP01++LNC03.06002 |  | 4134-DC-6532P | 0
Trecho F - Barragem Principal (Blocos com Tomada de Água - Bloco de Ligação Central) - Bloco F6 - Galeria El 96,5 |  |  | ++LNC03.06003 | =XL01 WP001-WP01++LNC03.06003 |  | 4130-DC-6009P / 4134-DC-6530P / 4134-DC-6563P | 0
Trecho F - Barragem Principal (Blocos com Tomada de Água - Bloco de Ligação Central) - Bloco F6 - Galeria El 99 |  |  | ++LNC03.06004 | =XL01 WP001-WP01++LNC03.06004 |  | 4134-DC-6030 | 0
Trecho F - Barragem Principal (Blocos com Tomada de Água - Bloco de Ligação Central) - Bloco F6 - Galeria El 124 |  |  | ++LNC03.06005 | =XL01 WP001-WP01++LNC03.06005 |  | 4130-DC-6009P | 0
Trecho F - Barragem Principal (Blocos com Tomada de Água - Bloco de Ligação Central) - Bloco F6 - Galeria El 144 |  |  | ++LNC03.06006 | =XL01 WP001-WP01++LNC03.06006 |  | 4130-DC-6009P | 0
Trecho F - Barragem Principal (Blocos com Tomada de Água - Bloco de Ligação Central) - Bloco F6 - Galeria El 169 Montante |  |  | ++LNC03.06007 | =XL01 WP001-WP01++LNC03.06007 |  | 4130-DC-6009P | 0
Trecho F - Barragem Principal (Blocos com Tomada de Água - Bloco de Ligação Central) - Bloco F6 - Galeria El 169 Jusante |  |  | ++LNC03.06008 | =XL01 WP001-WP01++LNC03.06008 |  | 4130-DC-6009P | 0
Trecho F - Barragem Principal (Blocos com Tomada de Água - Bloco de Ligação Central) - Bloco F6 - Galeria El 214 |  |  | ++LNC03.06009 | =XL01 WP001-WP01++LNC03.06009 |  | 4130-DC-6009P | 0
Trecho F - Barragem Principal (Blocos com Tomada de Água - Bloco de Ligação Central) - Bloco F6 - Sala de comandos comporta El 214 |  |  | ++LNC03.06010 | =XL01 WP001-WP01++LNC03.06010 |  | 4144-DC-6493P | 0
Trecho F - Barragem Principal (Blocos com Tomada de Água - Bloco de Ligação Central) - Bloco F6 - Sala de equipamentos eletricos El 214 |  |  | ++LNC03.06011 | =XL01 WP001-WP01++LNC03.06011 |  | 4144-DC-6493P | 0
Trecho F - Barragem Principal (Blocos com Tomada de Água - Bloco de Ligação Central) - Bloco F6 - Sala de maquinas elevador El 214 |  |  | ++LNC03.06012 | =XL01 WP001-WP01++LNC03.06012 |  | 4140-DC-6000P | 0
Trecho F - Barragem Principal (Blocos com Tomada de Água - Bloco de Ligação Central) - Bloco F6 - Escadas |  |  | ++LNC03.06013 | =XL01 WP001-WP01++LNC03.06013 |  | 4144-DC-6428P | 0
Trecho F - Barragem Principal (Blocos com Tomada de Água - Bloco de Ligação Central) - Bloco F7 | Dam, weir system 1 - Zone 3 - Site 7 | Barragem, sistema de açude 1 - Área 3 - Local 7 | ++LNC03.07 | =XL01 WP001-WP01++LNC03.07 |  |  | 0
Trecho F - Barragem Principal (Blocos com Tomada de Água - Bloco de Ligação Central) - Bloco F7 - Tunel de Drenagem El 60 |  |  | ++LNC03.07001 | =XL01 WP001-WP01++LNC03.07001 |  | 4106DC6020P | 0
Trecho F - Barragem Principal (Blocos com Tomada de Água - Bloco de Ligação Central) - Bloco F7 - Galeria El 84 |  |  | ++LNC03.07002 | =XL01 WP001-WP01++LNC03.07002 |  | 4134-DC-6532P | 0
Trecho F - Barragem Principal (Blocos com Tomada de Água - Bloco de Ligação Central) - Bloco F7 - Galeria El 95 |  |  | ++LNC03.07003 | =XL01 WP001-WP01++LNC03.07003 |  | 4130-DC-6010P | 0
Trecho F - Barragem Principal (Blocos com Tomada de Água - Bloco de Ligação Central) - Bloco F7 - Galeria El 99 |  |  | ++LNC03.07004 | =XL01 WP001-WP01++LNC03.07004 |  | 4130-DC-6010P | 0
Trecho F - Barragem Principal (Blocos com Tomada de Água - Bloco de Ligação Central) - Bloco F7 - Galeria El 124 |  |  | ++LNC03.07005 | =XL01 WP001-WP01++LNC03.07005 |  | 4130-DC-6010P | 0
Trecho F - Barragem Principal (Blocos com Tomada de Água - Bloco de Ligação Central) - Bloco F7 - Galeria El 141 Montante |  |  | ++LNC03.07006 | =XL01 WP001-WP01++LNC03.07006 |  | 4134-DC-6174P | 0
Trecho F - Barragem Principal (Blocos com Tomada de Água - Bloco de Ligação Central) - Bloco F7 - Galeria El 144 |  |  | ++LNC03.07007 | =XL01 WP001-WP01++LNC03.07007 |  | 4130-DC-6010P | 0
Trecho F - Barragem Principal (Blocos com Tomada de Água - Bloco de Ligação Central) - Bloco F7 - Galeria El 169 |  |  | ++LNC03.07008 | =XL01 WP001-WP01++LNC03.07008 |  | 4144-DC-6401P | 0
Trecho F - Barragem Principal (Blocos com Tomada de Água - Bloco de Ligação Central) - Bloco F7 - Galeria El 169 |  |  | ++LNC03.07009 | =XL01 WP001-WP01++LNC03.07009 |  | 4130-DC-6010P | 0
Trecho F - Barragem Principal (Blocos com Tomada de Água - Bloco de Ligação Central) - Bloco F7 - Galeria El 174 |  |  | ++LNC03.07010 | =XL01 WP001-WP01++LNC03.07010 |  | 4144-DC-6401P | 0
Trecho F - Barragem Principal (Blocos com Tomada de Água - Bloco de Ligação Central) - Bloco F7 - Galeria El 214 |  |  | ++LNC03.07011 | =XL01 WP001-WP01++LNC03.07011 |  | 4144-DC-6483P | 0
Trecho F - Barragem Principal (Blocos com Tomada de Água - Bloco de Ligação Central) - Bloco F7 - Sala de comandos comporta El 214 |  |  | ++LNC03.07012 | =XL01 WP001-WP01++LNC03.07012 |  | 4144-DC-6483P - Ver: 4144-DC-6476P | 0
Trecho F - Barragem Principal (Blocos com Tomada de Água - Bloco de Ligação Central) - Bloco F7 - Sala de equipamentos eletricos El 214 |  |  | ++LNC03.07013 | =XL01 WP001-WP01++LNC03.07013 |  | 4144-DC-6483P - Ver: 4144- DC-6476P | 0
Trecho F - Barragem Principal (Blocos com Tomada de Água - Bloco de Ligação Central) - Bloco F8 | Dam, weir system 1 - Zone 3 - Site 8 | Barragem, sistema de açude 1 - Área 3 - Local 8 | ++LNC03.08 | =XL01 WP001-WP01++LNC03.08 |  |  | 0
Trecho F - Barragem Principal (Blocos com Tomada de Água - Bloco de Ligação Central) - Bloco F8 - Tunel de Drenagem El 60 |  |  | ++LNC03.08001 | =XL01 WP001-WP01++LNC03.08001 |  | 4106DC6020P | 0
Trecho F - Barragem Principal (Blocos com Tomada de Água - Bloco de Ligação Central) - Bloco F8 - Galeria El 84 |  |  | ++LNC03.08002 | =XL01 WP001-WP01++LNC03.08002 |  | 4134-DC-6532P | 0
Trecho F - Barragem Principal (Blocos com Tomada de Água - Bloco de Ligação Central) - Bloco F8 - Galeria El 95 |  |  | ++LNC03.08003 | =XL01 WP001-WP01++LNC03.08003 |  | 4130-DC-6010P | 0
Trecho F - Barragem Principal (Blocos com Tomada de Água - Bloco de Ligação Central) - Bloco F8 - Galeria El 99 |  |  | ++LNC03.08004 | =XL01 WP001-WP01++LNC03.08004 |  | 4130-DC-6010P | 0
Trecho F - Barragem Principal (Blocos com Tomada de Água - Bloco de Ligação Central) - Bloco F8 - Galeria El 124 |  |  | ++LNC03.08005 | =XL01 WP001-WP01++LNC03.08005 |  | 4130-DC-6010P | 0
Trecho F - Barragem Principal (Blocos com Tomada de Água - Bloco de Ligação Central) - Bloco F8 - Galeria El 141 Montante |  |  | ++LNC03.08006 | =XL01 WP001-WP01++LNC03.08006 |  | 4134-DC-6174P | 0
Trecho F - Barragem Principal (Blocos com Tomada de Água - Bloco de Ligação Central) - Bloco F8 - Galeria El 144 |  |  | ++LNC03.08007 | =XL01 WP001-WP01++LNC03.08007 |  | 4130-DC-6010P | 0
Trecho F - Barragem Principal (Blocos com Tomada de Água - Bloco de Ligação Central) - Bloco F8 - Galeria El 169 |  |  | ++LNC03.08008 | =XL01 WP001-WP01++LNC03.08008 |  | 4144-DC-6401P | 0
Trecho F - Barragem Principal (Blocos com Tomada de Água - Bloco de Ligação Central) - Bloco F8 - Galeria El 169 |  |  | ++LNC03.08009 | =XL01 WP001-WP01++LNC03.08009 |  | 4130-DC-6010P | 0
Trecho F - Barragem Principal (Blocos com Tomada de Água - Bloco de Ligação Central) - Bloco F8 - Galeria El 174 |  |  | ++LNC03.08010 | =XL01 WP001-WP01++LNC03.08010 |  | 4144-DC-6401P | 0
Trecho F - Barragem Principal (Blocos com Tomada de Água - Bloco de Ligação Central) - Bloco F8 - Galeria El 214 |  |  | ++LNC03.08011 | =XL01 WP001-WP01++LNC03.08011 |  | 4144-DC-6483P | 0
Trecho F - Barragem Principal (Blocos com Tomada de Água - Bloco de Ligação Central) - Bloco F8 - Sala de comandos comporta El 214 |  |  | ++LNC03.08012 | =XL01 WP001-WP01++LNC03.08012 |  | 4144-DC-6483P - Ver: 4144-DC-6476P | 0
Trecho F - Barragem Principal (Blocos com Tomada de Água - Bloco de Ligação Central) - Bloco F8 - Sala de equipamentos eletricos El 214 |  |  | ++LNC03.08013 | =XL01 WP001-WP01++LNC03.08013 |  | 4144-DC-6483P - Ver: 4144- DC-6476P | 0
Trecho F - Barragem Principal (Blocos com Tomada de Água - Bloco de Ligação Central) - Camara By-Pass |  |  | ++LNC03.08014 | =XL01 WP001-WP01++LNC03.08014 |  | 4130-DC-6124P | 0
Trecho F - Barragem Principal (Blocos com Tomada de Água - Bloco de Ligação Central) - Bloco F9 | Dam, weir system 1 - Zone 3 - Site 9 | Barragem, sistema de açude 1 - Área 3 - Local 9 | ++LNC03.09 | =XL01 WP001-WP01++LNC03.09 |  |  | 0
Trecho F - Barragem Principal (Blocos com Tomada de Água - Bloco de Ligação Central) - Bloco F9 - Tunel de Drenagem El 60 |  |  | ++LNC03.09001 | =XL01 WP001-WP01++LNC03.09001 |  | 4106DC6020P | 0
Trecho F - Barragem Principal (Blocos com Tomada de Água - Bloco de Ligação Central) - Bloco F9 - Galeria El 74 |  |  | ++LNC03.09002 | =XL01 WP001-WP01++LNC03.09002 |  | 4130-DC-6011P | 0
Trecho F - Barragem Principal (Blocos com Tomada de Água - Bloco de Ligação Central) - Bloco F9 - Galeria El 84 |  |  | ++LNC03.09003 | =XL01 WP001-WP01++LNC03.09003 |  | 4130-DC-6011P | 0
Trecho F - Barragem Principal (Blocos com Tomada de Água - Bloco de Ligação Central) - Bloco F9 - Galeria El 85 |  |  | ++LNC03.09004 | =XL01 WP001-WP01++LNC03.09004 |  | 4130-DC-6011P | 0
Trecho F - Barragem Principal (Blocos com Tomada de Água - Bloco de Ligação Central) - Bloco F9 - Galeria El 99 |  |  | ++LNC03.09005 | =XL01 WP001-WP01++LNC03.09005 |  | 4130-DC-6011P | 0
Trecho F - Barragem Principal (Blocos com Tomada de Água - Bloco de Ligação Central) - Bloco F9 - Galeria El 124 |  |  | ++LNC03.09006 | =XL01 WP001-WP01++LNC03.09006 |  | 4130-DC-6011P | 0
Trecho F - Barragem Principal (Blocos com Tomada de Água - Bloco de Ligação Central) - Bloco F9 - Galeria El 141 Montante |  |  | ++LNC03.09007 | =XL01 WP001-WP01++LNC03.09007 |  | 4134-DC-6184P | 0
Trecho F - Barragem Principal (Blocos com Tomada de Água - Bloco de Ligação Central) - Bloco F9 - Galeria El 144 |  |  | ++LNC03.09008 | =XL01 WP001-WP01++LNC03.09008 |  | 4130-DC-6011P | 0
Trecho F - Barragem Principal (Blocos com Tomada de Água - Bloco de Ligação Central) - Bloco F9 - Galeria El 169 - Montante |  |  | ++LNC03.09009 | =XL01 WP001-WP01++LNC03.09009 |  | 4130-DC-6011P | 0
Trecho F - Barragem Principal (Blocos com Tomada de Água - Bloco de Ligação Central) - Bloco F9 - Galeria El 169 - Jusante |  |  | ++LNC03.09010 | =XL01 WP001-WP01++LNC03.09010 |  | 4130-DC-6011P | 0
Trecho F - Barragem Principal (Blocos com Tomada de Água - Bloco de Ligação Central) - Bloco F9 - Galeria El 214 |  |  | ++LNC03.09011 | =XL01 WP001-WP01++LNC03.09011 |  | 4130-DC-6011P | 0
Trecho F - Barragem Principal (Blocos com Tomada de Água - Bloco de Ligação Central) - Camara By-Pass |  |  | ++LNC03.09012 | =XL01 WP001-WP01++LNC03.09012 |  | 4130-DC-6124P | 0
Trecho F - Barragem Principal (Blocos com Tomada de Água - Bloco de Ligação Central) - Bloco F10 | Dam, weir system 1 - Zone 3 - Site 10 | Barragem, sistema de açude 1 - Área 3 - Local 10 | ++LNC03.10 | =XL01 WP001-WP01++LNC03.10 |  |  | 0
Trecho F - Barragem Principal (Blocos com Tomada de Água - Bloco de Ligação Central) - Bloco F10 - Tunel de Drenagem El 60 |  |  | ++LNC03.10001 | =XL01 WP001-WP01++LNC03.10001 |  | 4106DC6020P | 0
Trecho F - Barragem Principal (Blocos com Tomada de Água - Bloco de Ligação Central) - Bloco F10 - Galeria El 74 |  |  | ++LNC03.10002 | =XL01 WP001-WP01++LNC03.10002 |  | 4130-DC-6011P | 0
Trecho F - Barragem Principal (Blocos com Tomada de Água - Bloco de Ligação Central) - Bloco F10 - Galeria El 84 |  |  | ++LNC03.10003 | =XL01 WP001-WP01++LNC03.10003 |  | 4130-DC-6011P | 0
Trecho F - Barragem Principal (Blocos com Tomada de Água - Bloco de Ligação Central) - Bloco F10 - Galeria El 85 |  |  | ++LNC03.10004 | =XL01 WP001-WP01++LNC03.10004 |  | 4130-DC-6011P | 0
Trecho F - Barragem Principal (Blocos com Tomada de Água - Bloco de Ligação Central) - Bloco F10 - Galeria El 99 |  |  | ++LNC03.10005 | =XL01 WP001-WP01++LNC03.10005 |  | 4130-DC-6011P | 0
Trecho F - Barragem Principal (Blocos com Tomada de Água - Bloco de Ligação Central) - Bloco F10 - Galeria El 124 |  |  | ++LNC03.10006 | =XL01 WP001-WP01++LNC03.10006 |  | 4130-DC-6011P | 0
Trecho F - Barragem Principal (Blocos com Tomada de Água - Bloco de Ligação Central) - Bloco F9 - Galeria El 141 Montante |  |  | ++LNC03.10007 | =XL01 WP001-WP01++LNC03.10007 |  | 4134-DC-6184P | 0
Trecho F - Barragem Principal (Blocos com Tomada de Água - Bloco de Ligação Central) - Bloco F10 - Galeria El 144 |  |  | ++LNC03.10008 | =XL01 WP001-WP01++LNC03.10008 |  | 4130-DC-6011P | 0
Trecho F - Barragem Principal (Blocos com Tomada de Água - Bloco de Ligação Central) - Bloco F10 - Galeria El 169 - Montante |  |  | ++LNC03.10009 | =XL01 WP001-WP01++LNC03.10009 |  | 4130-DC-6011P | 0
Trecho F - Barragem Principal (Blocos com Tomada de Água - Bloco de Ligação Central) - Bloco F10 - Galeria El 169 - Jusante |  |  | ++LNC03.10010 | =XL01 WP001-WP01++LNC03.10010 |  | 4130-DC-6011P | 0
Trecho F - Barragem Principal (Blocos com Tomada de Água - Bloco de Ligação Central) - Bloco F10 - Galeria El 214 |  |  | ++LNC03.10011 | =XL01 WP001-WP01++LNC03.10011 |  | 4130-DC-6011P | 0
Trecho F - Barragem Principal (Blocos com Tomada de Água - Bloco de Ligação Central) - Bloco F11 | Dam, weir system 1 - Zone 3 - Site 11 | Barragem, sistema de açude 1 - Área 3 - Local 11 | ++LNC03.11 | =XL01 WP001-WP01++LNC03.11 |  |  | 0
Trecho F - Barragem Principal (Blocos com Tomada de Água - Bloco de Ligação Central) - Bloco F11 - Tunel de drenagem el 60 |  |  | ++LNC03.11001 | =XL01 WP001-WP01++LNC03.11001 |  | 4130-DC-6106P | 0
Trecho F - Barragem Principal (Blocos com Tomada de Água - Bloco de Ligação Central) - Bloco F11 - Galeria El 70 |  |  | ++LNC03.11002 | =XL01 WP001-WP01++LNC03.11002 |  | 4130-DC-6012P | 0
Trecho F - Barragem Principal (Blocos com Tomada de Água - Bloco de Ligação Central) - Bloco F11 - Galeria El 74 - Montante |  |  | ++LNC03.11003 | =XL01 WP001-WP01++LNC03.11003 |  | 4130-DC-6012P | 0
Trecho F - Barragem Principal (Blocos com Tomada de Água - Bloco de Ligação Central) - Bloco F11 - Galeria El 74 - Jusante |  |  | ++LNC03.11004 | =XL01 WP001-WP01++LNC03.11004 |  | 4130-DC-6012P | 0
Trecho F - Barragem Principal (Blocos com Tomada de Água - Bloco de Ligação Central) - Bloco F11 - Galeria El 99 |  |  | ++LNC03.11005 | =XL01 WP001-WP01++LNC03.11005 |  | 4134-DC-6012P | 0
Trecho F - Barragem Principal (Blocos com Tomada de Água - Bloco de Ligação Central) - Bloco F11 - Galeria El 124 |  |  | ++LNC03.11006 | =XL01 WP001-WP01++LNC03.11006 |  | 4130-DC-6012P | 0
Trecho F - Barragem Principal (Blocos com Tomada de Água - Bloco de Ligação Central) - Bloco F11 - Galeria El 144 |  |  | ++LNC03.11007 | =XL01 WP001-WP01++LNC03.11007 |  | 4130-DC-6012P | 0
Trecho F - Barragem Principal (Blocos com Tomada de Água - Bloco de Ligação Central) - Bloco F11 - Galeria El 169 - Montante |  |  | ++LNC03.11008 | =XL01 WP001-WP01++LNC03.11008 |  | 4144-DC-6401P | 0
Trecho F - Barragem Principal (Blocos com Tomada de Água - Bloco de Ligação Central) - Bloco F11 - Galeria El 169 - Jusante |  |  | ++LNC03.11009 | =XL01 WP001-WP01++LNC03.11009 |  | 4130-DC-6012P | 0
Trecho F - Barragem Principal (Blocos com Tomada de Água - Bloco de Ligação Central) - Bloco F11 - Galeria El 174 |  |  | ++LNC03.11010 | =XL01 WP001-WP01++LNC03.11010 |  | 4144-DC-6401P | 0
Trecho F - Barragem Principal (Blocos com Tomada de Água - Bloco de Ligação Central) - Bloco F11 - Galeria El 214 |  |  | ++LNC03.11011 | =XL01 WP001-WP01++LNC03.11011 |  | 4130-DC-6012P | 0
Trecho F - Barragem Principal (Blocos com Tomada de Água - Bloco de Ligação Central) - Bloco F11 - Escada |  |  | ++LNC03.11012 | =XL01 WP001-WP01++LNC03.11012 |  | 4130-DC-6124P | 0
Trecho F - Barragem Principal (Blocos com Tomada de Água - Bloco de Ligação Central) - Bloco F12 | Dam, weir system 1 - Zone 3 - Site 12 | Barragem, sistema de açude 1 - Área 3 - Local 12 | ++LNC03.12 | =XL01 WP001-WP01++LNC03.12 |  |  | 0
Trecho F - Barragem Principal (Blocos com Tomada de Água - Bloco de Ligação Central) - Bloco F12 - Estação de Bombeamento El 58,7 |  |  | ++LNC03.12001 | =XL01 WP001-WP01++LNC03.12001 |  | 4130-DC-6106P | 0
Trecho F - Barragem Principal (Blocos com Tomada de Água - Bloco de Ligação Central) - Bloco F12 - Galeria El 70 |  |  | ++LNC03.12002 | =XL01 WP001-WP01++LNC03.12002 |  | 4130-DC-6012P | 0
Trecho F - Barragem Principal (Blocos com Tomada de Água - Bloco de Ligação Central) - Bloco F12 - Galeria El 74 - Montante |  |  | ++LNC03.12003 | =XL01 WP001-WP01++LNC03.12003 |  | 4130-DC-6012P | 0
Trecho F - Barragem Principal (Blocos com Tomada de Água - Bloco de Ligação Central) - Bloco F12 - Galeria El 74 - Jusante |  |  | ++LNC03.12004 | =XL01 WP001-WP01++LNC03.12004 |  | 4130-DC-6012P | 0
Trecho F - Barragem Principal (Blocos com Tomada de Água - Bloco de Ligação Central) - Bloco F12 - Galeria El 99 |  |  | ++LNC03.12005 | =XL01 WP001-WP01++LNC03.12005 |  | 4134-DC-6012P | 0
Trecho F - Barragem Principal (Blocos com Tomada de Água - Bloco de Ligação Central) - Bloco F12 - Galeria El 124 |  |  | ++LNC03.12006 | =XL01 WP001-WP01++LNC03.12006 |  | 4130-DC-6012P | 0
Trecho F - Barragem Principal (Blocos com Tomada de Água - Bloco de Ligação Central) - Bloco F12 - Galeria El 144 |  |  | ++LNC03.12007 | =XL01 WP001-WP01++LNC03.12007 |  | 4130-DC-6012P | 0
Trecho F - Barragem Principal (Blocos com Tomada de Água - Bloco de Ligação Central) - Bloco F12 - Galeria El 169 - Montante |  |  | ++LNC03.12008 | =XL01 WP001-WP01++LNC03.12008 |  | 4144-DC-6401P | 0
Trecho F - Barragem Principal (Blocos com Tomada de Água - Bloco de Ligação Central) - Bloco F12 - Galeria El 169 - Jusante |  |  | ++LNC03.12009 | =XL01 WP001-WP01++LNC03.12009 |  | 4130-DC-6012P | 0
Trecho F - Barragem Principal (Blocos com Tomada de Água - Bloco de Ligação Central) - Bloco F12 - Galeria El 174 |  |  | ++LNC03.12010 | =XL01 WP001-WP01++LNC03.12010 |  | 4144-DC-6401P | 0
Trecho F - Barragem Principal (Blocos com Tomada de Água - Bloco de Ligação Central) - Bloco F12 - Galeria El 214 |  |  | ++LNC03.12011 | =XL01 WP001-WP01++LNC03.12011 |  | 4130-DC-6012P | 0
Trecho F - Barragem Principal (Blocos com Tomada de Água - Bloco de Ligação Central) - Camara By-Pass |  |  | ++LNC03.12012 | =XL01 WP001-WP01++LNC03.12012 |  | 4130-DC-6124P | 0
Trecho F - Barragem Principal (Blocos com Tomada de Água - Bloco de Ligação Central) - Bloco F13 | Dam, weir system 1 - Zone 3 - Site 13 | Barragem, sistema de açude 1 - Área 3 - Local 13 | ++LNC03.13 | =XL01 WP001-WP01++LNC03.13 |  |  | 0
Trecho F - Barragem Principal (Blocos com Tomada de Água - Bloco de Ligação Central) - Bloco F13 - Galeria El 44 |  |  | ++LNC03.13001 | =XL01 WP001-WP01++LNC03.13001 |  | 4134-DC-6000P | 0
Trecho F - Barragem Principal (Blocos com Tomada de Água - Bloco de Ligação Central) - Bloco F13 - Galeria El 56,5 |  |  | ++LNC03.13002 | =XL01 WP001-WP01++LNC03.13002 |  | 4130-DC-6025P | 0
Trecho F - Barragem Principal (Blocos com Tomada de Água - Bloco de Ligação Central) - Bloco F13 - Estação de Bombeamento El 58,7 |  |  | ++LNC03.13003 | =XL01 WP001-WP01++LNC03.13003 |  | 4130-DC-6106P | 0
Trecho F - Barragem Principal (Blocos com Tomada de Água - Bloco de Ligação Central) - Bloco F13 - Galeria El 74 - Montante |  |  | ++LNC03.13004 | =XL01 WP001-WP01++LNC03.13004 |  | 4130-DC-6025P | 0
Trecho F - Barragem Principal (Blocos com Tomada de Água - Bloco de Ligação Central) - Bloco F13 - Galeria El 74 - Jusante |  |  | ++LNC03.13005 | =XL01 WP001-WP01++LNC03.13005 |  | 4130-DC-6025P | 0
Trecho F - Barragem Principal (Blocos com Tomada de Água - Bloco de Ligação Central) - Bloco F13 - Galeria El 99 |  |  | ++LNC03.13006 | =XL01 WP001-WP01++LNC03.13006 |  | 4130-DC-6025P | 0
Trecho F - Barragem Principal (Blocos com Tomada de Água - Bloco de Ligação Central) - Bloco F13 - Galeria El 124 |  |  | ++LNC03.13007 | =XL01 WP001-WP01++LNC03.13007 |  | 4130-DC-6025P | 0
Trecho F - Barragem Principal (Blocos com Tomada de Água - Bloco de Ligação Central) - Bloco F13 - Galeria El 144 |  |  | ++LNC03.13008 | =XL01 WP001-WP01++LNC03.13008 |  | 4130-DC-6014P | 0
Trecho F - Barragem Principal (Blocos com Tomada de Água - Bloco de Ligação Central) - Bloco F13 - Galeria El 169 - Montante |  |  | ++LNC03.13009 | =XL01 WP001-WP01++LNC03.13009 |  | 4144-DC-6450P | 0
Trecho F - Barragem Principal (Blocos com Tomada de Água - Bloco de Ligação Central) - Bloco F13 - Galeria El 169 - Jusante |  |  | ++LNC03.13010 | =XL01 WP001-WP01++LNC03.13010 |  | 4130-DC-6025P | 0
Trecho F - Barragem Principal (Blocos com Tomada de Água - Bloco de Ligação Central) - Bloco F13 - Galeria El 214 |  |  | ++LNC03.13011 | =XL01 WP001-WP01++LNC03.13011 |  | 4130-DC-6025P | 0
Trecho F - Barragem Principal (Blocos com Tomada de Água - Bloco de Ligação Central) - Camara By-Pass |  |  | ++LNC03.13012 | =XL01 WP001-WP01++LNC03.13012 |  | 4130-DC-6124P | 0
Trecho F - Barragem Principal (Blocos com Tomada de Água - Bloco de Ligação Central) - Bloco F14 | Dam, weir system 1 - Zone 3 - Site 14 | Barragem, sistema de açude 1 - Área 3 - Local 14 | ++LNC03.14 | =XL01 WP001-WP01++LNC03.14 |  |  | 0
Trecho F - Barragem Principal (Blocos com Tomada de Água - Bloco de Ligação Central) - Bloco F14 - Galeria El 44 |  |  | ++LNC03.14001 | =XL01 WP001-WP01++LNC03.14001 |  | 4134-DC-6000P | 0
Trecho F - Barragem Principal (Blocos com Tomada de Água - Bloco de Ligação Central) - Bloco F14 - Galeria El 56,5 |  |  | ++LNC03.14002 | =XL01 WP001-WP01++LNC03.14002 |  | 4130-DC-6025P | 0
Trecho F - Barragem Principal (Blocos com Tomada de Água - Bloco de Ligação Central) - Bloco F14 - Galeria El 74 - Montante |  |  | ++LNC03.14003 | =XL01 WP001-WP01++LNC03.14003 |  | 4130-DC-6025P | 0
Trecho F - Barragem Principal (Blocos com Tomada de Água - Bloco de Ligação Central) - Bloco F14 - Galeria El 74 - Jusante |  |  | ++LNC03.14004 | =XL01 WP001-WP01++LNC03.14004 |  | 4130-DC-6025P | 0
Trecho F - Barragem Principal (Blocos com Tomada de Água - Bloco de Ligação Central) - Bloco F14 - Galeria El 99 |  |  | ++LNC03.14005 | =XL01 WP001-WP01++LNC03.14005 |  | 4130-DC-6025P | 0
Trecho F - Barragem Principal (Blocos com Tomada de Água - Bloco de Ligação Central) - Bloco F14 - Galeria El 124 |  |  | ++LNC03.14006 | =XL01 WP001-WP01++LNC03.14006 |  | 4130-DC-6025P | 0
Trecho F - Barragem Principal (Blocos com Tomada de Água - Bloco de Ligação Central) - Bloco F14 - Galeria El 144 |  |  | ++LNC03.14007 | =XL01 WP001-WP01++LNC03.14007 |  | 4130-DC-6014P | 0
Trecho F - Barragem Principal (Blocos com Tomada de Água - Bloco de Ligação Central) - Bloco F14 - Galeria El 169 - Montante |  |  | ++LNC03.14008 | =XL01 WP001-WP01++LNC03.14008 |  | 4144-DC-6450P | 0
Trecho F - Barragem Principal (Blocos com Tomada de Água - Bloco de Ligação Central) - Bloco F14 - Galeria El 169 - Jusante |  |  | ++LNC03.14009 | =XL01 WP001-WP01++LNC03.14009 |  | 4130-DC-6025P | 0
Trecho F - Barragem Principal (Blocos com Tomada de Água - Bloco de Ligação Central) - Bloco F14 - Galeria El 214 |  |  | ++LNC03.14010 | =XL01 WP001-WP01++LNC03.14010 |  | 4130-DC-6025P | 0
Trecho F - Barragem Principal (Blocos com Tomada de Água - Bloco de Ligação Central) - Bloco F15 | Dam, weir system 1 - Zone 3 - Site 15 | Barragem, sistema de açude 1 - Área 3 - Local 15 | ++LNC03.15 | =XL01 WP001-WP01++LNC03.15 |  |  | 0
Trecho F - Barragem Principal (Blocos com Tomada de Água - Bloco de Ligação Central) - Bloco F15 - Galeria 56,5 |  |  | ++LNC03.15001 | =XL01 WP001-WP01++LNC03.15001 |  | 4130-DC-6013P | 0
Trecho F - Barragem Principal (Blocos com Tomada de Água - Bloco de Ligação Central) - Bloco F15 - Galeria El 74 - Montante |  |  | ++LNC03.15002 | =XL01 WP001-WP01++LNC03.15002 |  | 4134-DC-6591P | 0
Trecho F - Barragem Principal (Blocos com Tomada de Água - Bloco de Ligação Central) - Bloco F15 - Galeria El 74 - Jusante |  |  | ++LNC03.15003 | =XL01 WP001-WP01++LNC03.15003 |  | 4130-DC-6013P | 0
Trecho F - Barragem Principal (Blocos com Tomada de Água - Bloco de Ligação Central) - Bloco F15 - Galeria El 99 |  |  | ++LNC03.15004 | =XL01 WP001-WP01++LNC03.15004 |  | 4134-DC-6012P | 0
Trecho F - Barragem Principal (Blocos com Tomada de Água - Bloco de Ligação Central) - Bloco F15 - Galeria El 124 |  |  | ++LNC03.15005 | =XL01 WP001-WP01++LNC03.15005 |  | 4134-DC-6013P | 0
Trecho F - Barragem Principal (Blocos com Tomada de Água - Bloco de Ligação Central) - Bloco F15 - Galeria El 141 |  |  | ++LNC03.15006 | =XL01 WP001-WP01++LNC03.15006 |  | 4134-DC-6182P | 0
Trecho F - Barragem Principal (Blocos com Tomada de Água - Bloco de Ligação Central) - Bloco F15 - Galeria El 144 |  |  | ++LNC03.15007 | =XL01 WP001-WP01++LNC03.15007 |  | 4130-DC-6014P | 0
Trecho F - Barragem Principal (Blocos com Tomada de Água - Bloco de Ligação Central) - Bloco F15 - Galeria El 169 - Montante |  |  | ++LNC03.15008 | =XL01 WP001-WP01++LNC03.15008 |  | 4144-DC-6401P | 0
Trecho F - Barragem Principal (Blocos com Tomada de Água - Bloco de Ligação Central) - Bloco F15 - Galeria El 169 - Jusante |  |  | ++LNC03.15009 | =XL01 WP001-WP01++LNC03.15009 |  | 4130-DC-6013P | 0
Trecho F - Barragem Principal (Blocos com Tomada de Água - Bloco de Ligação Central) - Bloco F15 - Galeria El 174 |  |  | ++LNC03.15010 | =XL01 WP001-WP01++LNC03.15010 |  | 4144-DC-6401P | 0
Trecho F - Barragem Principal (Blocos com Tomada de Água - Bloco de Ligação Central) - Bloco F15 - Galeria El 214 |  |  | ++LNC03.15011 | =XL01 WP001-WP01++LNC03.15011 |  | 4144-DC-6483P | 0
Trecho F - Barragem Principal (Blocos com Tomada de Água - Bloco de Ligação Central) - Bloco F15 - Sala de comandos comporta El 214 |  |  | ++LNC03.15012 | =XL01 WP001-WP01++LNC03.15012 |  | 4144-DC-6483P - Ver: 4144-DC-6476P | 0
Trecho F - Barragem Principal (Blocos com Tomada de Água - Bloco de Ligação Central) - Bloco F15 - Sala de equipamentos eletricos El 214 |  |  | ++LNC03.15013 | =XL01 WP001-WP01++LNC03.15013 |  | 4144-DC-6483P - Ver: 4144- DC-6476P | 0
Trecho F - Barragem Principal (Blocos com Tomada de Água - Bloco de Ligação Central) - Bloco F16 | Dam, weir system 1 - Zone 3 - Site 16 | Barragem, sistema de açude 1 - Área 3 - Local 16 | ++LNC03.16 | =XL01 WP001-WP01++LNC03.16 |  |  | 0
Trecho F - Barragem Principal (Blocos com Tomada de Água - Bloco de Ligação Central) - Bloco F16 - Estação de Bombeamento El 40 |  |  | ++LNC03.16001 | =XL01 WP001-WP01++LNC03.16001 |  | 4130-DC-6107P | 0
Trecho F - Barragem Principal (Blocos com Tomada de Água - Bloco de Ligação Central) - Bloco F16 - Galeria 56,5 |  |  | ++LNC03.16002 | =XL01 WP001-WP01++LNC03.16002 |  | 4130-DC-6013P | 0
Trecho F - Barragem Principal (Blocos com Tomada de Água - Bloco de Ligação Central) - Bloco F16 - Galeria El 74 - Montante |  |  | ++LNC03.16003 | =XL01 WP001-WP01++LNC03.16003 |  | 4134-DC-6591P | 0
Trecho F - Barragem Principal (Blocos com Tomada de Água - Bloco de Ligação Central) - Bloco F15 - Galeria El 74 - Jusante |  |  | ++LNC03.16004 | =XL01 WP001-WP01++LNC03.16004 |  | 4130-DC-6013P | 0
Trecho F - Barragem Principal (Blocos com Tomada de Água - Bloco de Ligação Central) - Bloco F16 - Galeria El 99 |  |  | ++LNC03.16005 | =XL01 WP001-WP01++LNC03.16005 |  | 4134-DC-6012P | 0
Trecho F - Barragem Principal (Blocos com Tomada de Água - Bloco de Ligação Central) - Bloco F16 - Galeria El 124 |  |  | ++LNC03.16006 | =XL01 WP001-WP01++LNC03.16006 |  | 4134-DC-6013P | 0
Trecho F - Barragem Principal (Blocos com Tomada de Água - Bloco de Ligação Central) - Bloco F16 - Galeria El 141 |  |  | ++LNC03.16007 | =XL01 WP001-WP01++LNC03.16007 |  | 4134-DC-6182P | 0
Trecho F - Barragem Principal (Blocos com Tomada de Água - Bloco de Ligação Central) - Bloco F16 - Galeria El 144 |  |  | ++LNC03.16008 | =XL01 WP001-WP01++LNC03.16008 |  | 4130-DC-6014P | 0
Trecho F - Barragem Principal (Blocos com Tomada de Água - Bloco de Ligação Central) - Bloco F15 - Galeria El 169 - Montante |  |  | ++LNC03.16009 | =XL01 WP001-WP01++LNC03.16009 |  | 4144-DC-6401P | 0
Trecho F - Barragem Principal (Blocos com Tomada de Água - Bloco de Ligação Central) - Bloco F15 - Galeria El 169 - Jusante |  |  | ++LNC03.16010 | =XL01 WP001-WP01++LNC03.16010 |  | 4130-DC-6013P | 0
Trecho F - Barragem Principal (Blocos com Tomada de Água - Bloco de Ligação Central) - Bloco F16 - Galeria El 174 |  |  | ++LNC03.16011 | =XL01 WP001-WP01++LNC03.16011 |  | 4144-DC-6401P | 0
Trecho F - Barragem Principal (Blocos com Tomada de Água - Bloco de Ligação Central) - Bloco F16 - Galeria El 214 |  |  | ++LNC03.16012 | =XL01 WP001-WP01++LNC03.16012 |  | 4144-DC-6483P | 0
Trecho F - Barragem Principal (Blocos com Tomada de Água - Bloco de Ligação Central) - Bloco F16 - sanitários El 214 |  |  | ++LNC03.16013 | =XL01 WP001-WP01++LNC03.16013 |  | 4130-DC-6124P | 0
Trecho F - Barragem Principal (Blocos com Tomada de Água - Bloco de Ligação Central) - Bloco F16 - Sala de comandos comporta El 214 |  |  | ++LNC03.16014 | =XL01 WP001-WP01++LNC03.16014 |  | 4144-DC-6483P - Ver: 4144-DC-6476P | 0
Trecho F - Barragem Principal (Blocos com Tomada de Água - Bloco de Ligação Central) - Bloco F16 - Sala de equipamentos eletricos El 214 |  |  | ++LNC03.16015 | =XL01 WP001-WP01++LNC03.16015 |  | 4144-DC-6483P - Ver: 4144- DC-6476P | 0
Trecho F - Barragem Principal (Blocos com Tomada de Água - Bloco de Ligação Central) - Camara By-Pass |  |  | ++LNC03.16016 | =XL01 WP001-WP01++LNC03.16016 |  | 4130-DC-6124P | 0
Trecho F - Barragem Principal (Blocos com Tomada de Água - Bloco de Ligação Central) - Bloco F17 | Dam, weir system 1 - Zone 3 - Site 17 | Barragem, sistema de açude 1 - Área 3 - Local 17 | ++LNC03.17 | =XL01 WP001-WP01++LNC03.17 |  |  | 0
Trecho F - Barragem Principal (Blocos com Tomada de Água - Bloco de Ligação Central) - Bloco F17 - Estação de Bombeamento El 40 |  |  | ++LNC03.17001 | =XL01 WP001-WP01++LNC03.17001 |  | 4130-DC-6107P | 0
Trecho F - Barragem Principal (Blocos com Tomada de Água - Bloco de Ligação Central) - Bloco F17 - Galeria El 56,5 |  |  | ++LNC03.17002 | =XL01 WP001-WP01++LNC03.17002 |  | 4130-DC-6018P | 0
Trecho F - Barragem Principal (Blocos com Tomada de Água - Bloco de Ligação Central) - Bloco F17 - Galeria El 74 - Montante |  |  | ++LNC03.17003 | =XL01 WP001-WP01++LNC03.17003 |  | 4134-DC-6591P | 0
Trecho F - Barragem Principal (Blocos com Tomada de Água - Bloco de Ligação Central) - Bloco F17 - Galeria El 74 - Jusante |  |  | ++LNC03.17004 | =XL01 WP001-WP01++LNC03.17004 |  | 4130-DC-6018P | 0
Trecho F - Barragem Principal (Blocos com Tomada de Água - Bloco de Ligação Central) - Bloco F17 - Galeria El 99 |  |  | ++LNC03.17005 | =XL01 WP001-WP01++LNC03.17005 |  | 4130DC6105P | 0
Trecho F - Barragem Principal (Blocos com Tomada de Água - Bloco de Ligação Central) - Bloco F17 - Galeria El 124 |  |  | ++LNC03.17006 | =XL01 WP001-WP01++LNC03.17006 |  | 4130-DC-6018P | 0
Trecho F - Barragem Principal (Blocos com Tomada de Água - Bloco de Ligação Central) - Bloco F17 - Sanitário El 141 |  |  | ++LNC03.17007 | =XL01 WP001-WP01++LNC03.17007 |  | 4134-DC-6185P | 0
Trecho F - Barragem Principal (Blocos com Tomada de Água - Bloco de Ligação Central) - Bloco F17 - Sanitário El 144 |  |  | ++LNC03.17008 | =XL01 WP001-WP01++LNC03.17008 |  | 4130-DC-6109P | 0
Trecho F - Barragem Principal (Blocos com Tomada de Água - Bloco de Ligação Central) - Bloco F17 - Galeria El 144 |  |  | ++LNC03.17009 | =XL01 WP001-WP01++LNC03.17009 |  | 4130-DC-6109P | 0
Trecho F - Barragem Principal (Blocos com Tomada de Água - Bloco de Ligação Central) - Bloco F17 - Galeria El 169 - Montante |  |  | ++LNC03.17010 | =XL01 WP001-WP01++LNC03.17010 |  | 4130-DC-6018P | 0
Trecho F - Barragem Principal (Blocos com Tomada de Água - Bloco de Ligação Central) - Bloco F17 - Galeria El 169 - Jusante |  |  | ++LNC03.17011 | =XL01 WP001-WP01++LNC03.17011 |  | 4130-DC-6018P | 0
Trecho F - Barragem Principal (Blocos com Tomada de Água - Bloco de Ligação Central) - Bloco F17 - Galeria El 214 |  |  | ++LNC03.17012 | =XL01 WP001-WP01++LNC03.17012 |  | 4144-DC-6493P | 0
Trecho F - Barragem Principal (Blocos com Tomada de Água - Bloco de Ligação Central) - Bloco F17 - Sala de comandos comporta El 214 |  |  | ++LNC03.17013 | =XL01 WP001-WP01++LNC03.17013 |  | 4144-DC-6493P | 0
Trecho F - Barragem Principal (Blocos com Tomada de Água - Bloco de Ligação Central) - Bloco F17 - Sala de equipamentos eletricos El 214 |  |  | ++LNC03.17014 | =XL01 WP001-WP01++LNC03.17014 |  | 4144-DC-6493P | 0
Trecho F - Barragem Principal (Blocos com Tomada de Água - Bloco de Ligação Central) - Bloco F17 - Sala de maquinas elevador El 214 |  |  | ++LNC03.17015 | =XL01 WP001-WP01++LNC03.17015 |  | 4140-DC-6000P | 0
Trecho F - Barragem Principal (Blocos com Tomada de Água - Bloco de Ligação Central) - Bloco F17 - Escadas |  |  | ++LNC03.17016 | =XL01 WP001-WP01++LNC03.17016 |  | 4144-DC-6428P | 0
Trecho F - Barragem Principal (Blocos com Tomada de Água - Bloco de Ligação Central) - Bloco F18 | Dam, weir system 1 - Zone 3 - Site 18 | Barragem, sistema de açude 1 - Área 3 - Local 18 | ++LNC03.18 | =XL01 WP001-WP01++LNC03.18 |  |  | 0
Trecho F - Barragem Principal (Blocos com Tomada de Água - Bloco de Ligação Central) - Bloco F18 - Sanitários |  |  | ++LNC03.18001 | =XL01 WP001-WP01++LNC03.18001 |  | 4130DC6105P | 0
Trecho F - Barragem Principal (Blocos com Tomada de Água - Bloco de Ligação Central) - Bloco F18 - Passarela de cabos |  |  | ++LNC03.18002 | =XL01 WP001-WP01++LNC03.18002 |  | 4130DC6105P | 0
Trecho F - Barragem Principal (Blocos com Tomada de Água - Bloco de Ligação Central) - Bloco F18 - Passarela acesso a instrumentação |  |  | ++LNC03.18003 | =XL01 WP001-WP01++LNC03.18003 |  | 4130DC6105P | 0
Trecho F - Barragem Principal (Blocos com Tomada de Água - Bloco de Ligação Central) - Bloco F18 - Galeria El 56,5 |  |  | ++LNC03.18004 | =XL01 WP001-WP01++LNC03.18004 |  | 4130-DC-6018P | 0
Trecho F - Barragem Principal (Blocos com Tomada de Água - Bloco de Ligação Central) - Bloco F18 - Galeria El 74 - Montante |  |  | ++LNC03.18005 | =XL01 WP001-WP01++LNC03.18005 |  | 4134-DC-6591P | 0
Trecho F - Barragem Principal (Blocos com Tomada de Água - Bloco de Ligação Central) - Bloco F18 - Galeria El 74 - Jusante |  |  | ++LNC03.18006 | =XL01 WP001-WP01++LNC03.18006 |  | 4130-DC-6018P | 0
Trecho F - Barragem Principal (Blocos com Tomada de Água - Bloco de Ligação Central) - Bloco F18 - Galeria El 99 |  |  | ++LNC03.18007 | =XL01 WP001-WP01++LNC03.18007 |  | 4130DC6105P | 0
Trecho F - Barragem Principal (Blocos com Tomada de Água - Bloco de Ligação Central) - Bloco F18 - Galeria El 124 |  |  | ++LNC03.18008 | =XL01 WP001-WP01++LNC03.18008 |  | 4130-DC-6018P | 0
Trecho F - Barragem Principal (Blocos com Tomada de Água - Bloco de Ligação Central) - Bloco F18 - Sanitário El 141 |  |  | ++LNC03.18009 | =XL01 WP001-WP01++LNC03.18009 |  | 4134-DC-6185P | 0
Trecho F - Barragem Principal (Blocos com Tomada de Água - Bloco de Ligação Central) - Bloco F18 - Galeria El 144 |  |  | ++LNC03.18010 | =XL01 WP001-WP01++LNC03.18010 |  | 4130-DC-6109P | 0
Trecho F - Barragem Principal (Blocos com Tomada de Água - Bloco de Ligação Central) - Bloco F18 - Galeria El 169 - Montante |  |  | ++LNC03.18011 | =XL01 WP001-WP01++LNC03.18011 |  | 4130-DC-6018P | 0
Trecho F - Barragem Principal (Blocos com Tomada de Água - Bloco de Ligação Central) - Bloco F18 - Galeria El 169 - Jusante |  |  | ++LNC03.18012 | =XL01 WP001-WP01++LNC03.18012 |  | 4130-DC-6018P | 0
Trecho F - Barragem Principal (Blocos com Tomada de Água - Bloco de Ligação Central) - Bloco F18 - Galeria El 214 |  |  | ++LNC03.18013 | =XL01 WP001-WP01++LNC03.18013 |  | 4144-DC-6493P | 0
Trecho F - Barragem Principal (Blocos com Tomada de Água - Bloco de Ligação Central) - Bloco F18 - Sala de comandos comporta El 214 |  |  | ++LNC03.18014 | =XL01 WP001-WP01++LNC03.18014 |  | 4144-DC-6493P | 0
Trecho F - Barragem Principal (Blocos com Tomada de Água - Bloco de Ligação Central) - Bloco F18 - Sala de equipamentos eletricos El 214 |  |  | ++LNC03.18015 | =XL01 WP001-WP01++LNC03.18015 |  | 4144-DC-6493P | 0
Trecho F - Barragem Principal (Blocos com Tomada de Água - Bloco de Ligação Central) - Bloco F18 - Sala de maquinas elevador El 214 |  |  | ++LNC03.18016 | =XL01 WP001-WP01++LNC03.18016 |  | 4140-DC-6000P | 0
Trecho F - Barragem Principal (Blocos com Tomada de Água - Bloco de Ligação Central) - Bloco F18 - Escadas |  |  | ++LNC03.18017 | =XL01 WP001-WP01++LNC03.18017 |  | 4144-DC-6428P | 0
Trecho F - Barragem Principal (Blocos com Tomada de Água - Bloco de Ligação Central) - Bloco F19 | Dam, weir system 1 - Zone 3 - Site 19 | Barragem, sistema de açude 1 - Área 3 - Local 19 | ++LNC03.19 | =XL01 WP001-WP01++LNC03.19 |  |  | 0
Trecho F - Barragem Principal (Blocos com Tomada de Água - Bloco de Ligação Central) - Bloco F19 - Galeira El 44 |  |  | ++LNC03.19001 | =XL01 WP001-WP01++LNC03.19001 |  | 4134-DC-6020P | 0
Trecho F - Barragem Principal (Blocos com Tomada de Água - Bloco de Ligação Central) - Bloco F19 - Galeira El 55 |  |  | ++LNC03.19002 | =XL01 WP001-WP01++LNC03.19002 |  | 4130-DC-6026P | 0
Trecho F - Barragem Principal (Blocos com Tomada de Água - Bloco de Ligação Central) - Bloco F19 - Galeira El 56,5 |  |  | ++LNC03.19003 | =XL01 WP001-WP01++LNC03.19003 |  | 4130-DC-6026P | 0
Trecho F - Barragem Principal (Blocos com Tomada de Água - Bloco de Ligação Central) - Bloco F19 - Galeira El 74 - Montante |  |  | ++LNC03.19004 | =XL01 WP001-WP01++LNC03.19004 |  | 4130-DC-6026P | 0
Trecho F - Barragem Principal (Blocos com Tomada de Água - Bloco de Ligação Central) - Bloco F19 - Galeira El 74 - Jusante |  |  | ++LNC03.19005 | =XL01 WP001-WP01++LNC03.19005 |  | 4130-DC-6026P | 0
Trecho F - Barragem Principal (Blocos com Tomada de Água - Bloco de Ligação Central) - Bloco F19 - Galeria El 99 |  |  | ++LNC03.19006 | =XL01 WP001-WP01++LNC03.19006 |  | 4130DC6105P | 0
Trecho F - Barragem Principal (Blocos com Tomada de Água - Bloco de Ligação Central) - Bloco F19 - Galeira El 124 |  |  | ++LNC03.19007 | =XL01 WP001-WP01++LNC03.19007 |  | 4130-DC-6026P | 0
Trecho F - Barragem Principal (Blocos com Tomada de Água - Bloco de Ligação Central) - Bloco F19 - Galeria El 141 |  |  | ++LNC03.19008 | =XL01 WP001-WP01++LNC03.19008 |  | 4134-DC-6181P | 0
Trecho F - Barragem Principal (Blocos com Tomada de Água - Bloco de Ligação Central) - Bloco F19 - Galeria El 144 |  |  | ++LNC03.19009 | =XL01 WP001-WP01++LNC03.19009 |  | 4130-DC-6109P | 0
Trecho F - Barragem Principal (Blocos com Tomada de Água - Bloco de Ligação Central) - Bloco F19 - Galeria El 169 - Montante |  |  | ++LNC03.19010 | =XL01 WP001-WP01++LNC03.19010 |  | 4144-DC-6401P / 4144-DC-6450P | 0
Trecho F - Barragem Principal (Blocos com Tomada de Água - Bloco de Ligação Central) - Bloco F19 - Galeria El 169 - Jusante |  |  | ++LNC03.19011 | =XL01 WP001-WP01++LNC03.19011 |  | 4130-DC-6026P | 0
Trecho F - Barragem Principal (Blocos com Tomada de Água - Bloco de Ligação Central) - Bloco F19 - Galeria El 174 |  |  | ++LNC03.19012 | =XL01 WP001-WP01++LNC03.19012 |  | 4144-DC-6401P | 0
Trecho F - Barragem Principal (Blocos com Tomada de Água - Bloco de Ligação Central) - Bloco F19 - Galeria El 214 |  |  | ++LNC03.19013 | =XL01 WP001-WP01++LNC03.19013 |  | 4144-DC-6483P | 0
Trecho F - Barragem Principal (Blocos com Tomada de Água - Bloco de Ligação Central) - Bloco F19 - Sala de comandos comporta El 214 |  |  | ++LNC03.19014 | =XL01 WP001-WP01++LNC03.19014 |  | 4144-DC-6483P - Ver: 4144-DC-6476P | 0
Trecho F - Barragem Principal (Blocos com Tomada de Água - Bloco de Ligação Central) - Bloco F19 - Sala de equipamentos eletricos El 214 |  |  | ++LNC03.19015 | =XL01 WP001-WP01++LNC03.19015 |  | 4144-DC-6483P - Ver: 4144- DC-6476P | 0
Trecho F - Barragem Principal (Blocos com Tomada de Água - Bloco de Ligação Central) - Bloco F19 - Escadas |  |  | ++LNC03.19016 | =XL01 WP001-WP01++LNC03.19016 |  | 4130-DC-6026P | 0
Trecho F - Barragem Principal (Blocos com Tomada de Água - Bloco de Ligação Central) - Bloco F20 | Dam, weir system 1 - Zone 3 - Site 20 | Barragem, sistema de açude 1 - Área 3 - Local 20 | ++LNC03.20 | =XL01 WP001-WP01++LNC03.20 |  |  | 0
Trecho F - Barragem Principal (Blocos com Tomada de Água - Bloco de Ligação Central) - Bloco F20 - Galeira El 44 |  |  | ++LNC03.20001 | =XL01 WP001-WP01++LNC03.20001 |  | 4134-DC-6020P | 0
Trecho F - Barragem Principal (Blocos com Tomada de Água - Bloco de Ligação Central) - Bloco F20 - Estação de bombeamento El 55 |  |  | ++LNC03.20002 | =XL01 WP001-WP01++LNC03.20002 |  | 4130-DC-6107P | 0
Trecho F - Barragem Principal (Blocos com Tomada de Água - Bloco de Ligação Central) - Bloco F20 - Galeira El 55 |  |  | ++LNC03.20003 | =XL01 WP001-WP01++LNC03.20003 |  | 4130-DC-6026P | 0
Trecho F - Barragem Principal (Blocos com Tomada de Água - Bloco de Ligação Central) - Bloco F20- Galeira El 56,5 |  |  | ++LNC03.20004 | =XL01 WP001-WP01++LNC03.20004 |  | 4130-DC-6026P | 0
Trecho F - Barragem Principal (Blocos com Tomada de Água - Bloco de Ligação Central) - Bloco F20 - Galeira El 74 - Montante |  |  | ++LNC03.20005 | =XL01 WP001-WP01++LNC03.20005 |  | 4130-DC-6026P | 0
Trecho F - Barragem Principal (Blocos com Tomada de Água - Bloco de Ligação Central) - Bloco F20 - Galeira El 74 - Jusante |  |  | ++LNC03.20006 | =XL01 WP001-WP01++LNC03.20006 |  | 4130-DC-6026P | 0
Trecho F - Barragem Principal (Blocos com Tomada de Água - Bloco de Ligação Central) - Bloco F20 - Galeria El 99 |  |  | ++LNC03.20007 | =XL01 WP001-WP01++LNC03.20007 |  | 4130DC6105P | 0
Trecho F - Barragem Principal (Blocos com Tomada de Água - Bloco de Ligação Central) - Bloco F20 - Galeira El 124 |  |  | ++LNC03.20008 | =XL01 WP001-WP01++LNC03.20008 |  | 4130-DC-6026P | 0
Trecho F - Barragem Principal (Blocos com Tomada de Água - Bloco de Ligação Central) - Bloco F20 - Galeria El 141 |  |  | ++LNC03.20009 | =XL01 WP001-WP01++LNC03.20009 |  | 4134-DC-6181P | 0
Trecho F - Barragem Principal (Blocos com Tomada de Água - Bloco de Ligação Central) - Bloco F20 - Galeria El 144 |  |  | ++LNC03.20010 | =XL01 WP001-WP01++LNC03.20010 |  | 4130-DC-6109P | 0
Trecho F - Barragem Principal (Blocos com Tomada de Água - Bloco de Ligação Central) - Bloco F20 - Galeria El 169 - montante |  |  | ++LNC03.20011 | =XL01 WP001-WP01++LNC03.20011 |  | 4144-DC-6401P / 4144-DC-6450P | 0
Trecho F - Barragem Principal (Blocos com Tomada de Água - Bloco de Ligação Central) - Bloco F20 - Galeria El 169 - Jusante |  |  | ++LNC03.20012 | =XL01 WP001-WP01++LNC03.20012 |  | 4130-DC-6026P | 0
Trecho F - Barragem Principal (Blocos com Tomada de Água - Bloco de Ligação Central) - Bloco F20 - Galeria El 174 |  |  | ++LNC03.20013 | =XL01 WP001-WP01++LNC03.20013 |  | 4144-DC-6401P | 0
Trecho F - Barragem Principal (Blocos com Tomada de Água - Bloco de Ligação Central) - Bloco F20 - Galeria El 214 |  |  | ++LNC03.20014 | =XL01 WP001-WP01++LNC03.20014 |  | 4144-DC-6483P | 0
Trecho F - Barragem Principal (Blocos com Tomada de Água - Bloco de Ligação Central) - Bloco F20 - Sala de comandos comporta El 214 |  |  | ++LNC03.20015 | =XL01 WP001-WP01++LNC03.20015 |  | 4144-DC-6483P - Ver: 4144-DC-6476P | 0
Trecho F - Barragem Principal (Blocos com Tomada de Água - Bloco de Ligação Central) - Bloco F20 - Sala de equipamentos eletricos El 214 |  |  | ++LNC03.20016 | =XL01 WP001-WP01++LNC03.20016 |  | 4144-DC-6483P - Ver: 4144- DC-6476P | 0
Trecho F - Barragem Principal (Blocos com Tomada de Água - Bloco de Ligação Central) - Bloco F21 | Dam, weir system 1 - Zone 3 - Site 21 | Barragem, sistema de açude 1 - Área 3 - Local 21 | ++LNC03.21 | =XL01 WP001-WP01++LNC03.21 |  |  | 0
Trecho F - Barragem Principal (Blocos com Tomada de Água - Bloco de Ligação Central) - Bloco F21 - Estação de bombeamento El 55 |  |  | ++LNC03.21001 | =XL01 WP001-WP01++LNC03.21001 |  | 4130-DC-6107P | 0
Trecho F - Barragem Principal (Blocos com Tomada de Água - Bloco de Ligação Central) - Bloco F21 - Galeria El 56,5 |  |  | ++LNC03.21002 | =XL01 WP001-WP01++LNC03.21002 |  | 4130-DC-6027P | 0
Trecho F - Barragem Principal (Blocos com Tomada de Água - Bloco de Ligação Central) - Bloco F21 - Galeria El 70 |  |  | ++LNC03.21003 | =XL01 WP001-WP01++LNC03.21003 |  | 4130-DC-6027P | 0
Trecho F - Barragem Principal (Blocos com Tomada de Água - Bloco de Ligação Central) - Bloco F21 - Galeria El 74 - Montante |  |  | ++LNC03.21004 | =XL01 WP001-WP01++LNC03.21004 |  | 4130-DC-6027P | 0
Trecho F - Barragem Principal (Blocos com Tomada de Água - Bloco de Ligação Central) - Bloco F21 - Galeria El 74 - Jusante |  |  | ++LNC03.21005 | =XL01 WP001-WP01++LNC03.21005 |  | 4134-DC-6591P | 0
Trecho F - Barragem Principal (Blocos com Tomada de Água - Bloco de Ligação Central) - Bloco F21 - Galeria El 99 |  |  | ++LNC03.21006 | =XL01 WP001-WP01++LNC03.21006 |  | 4130DC6105P | 0
Trecho F - Barragem Principal (Blocos com Tomada de Água - Bloco de Ligação Central) - Bloco F21 - Galeria El 124 |  |  | ++LNC03.21007 | =XL01 WP001-WP01++LNC03.21007 |  | 4134-DC-6013P | 0
Trecho F - Barragem Principal (Blocos com Tomada de Água - Bloco de Ligação Central) - Bloco F21 - Galeria El 144 |  |  | ++LNC03.21008 | =XL01 WP001-WP01++LNC03.21008 |  | 4130-DC-6109P | 0
Trecho F - Barragem Principal (Blocos com Tomada de Água - Bloco de Ligação Central) - Bloco F21 - Galeria El 169 - montante |  |  | ++LNC03.21009 | =XL01 WP001-WP01++LNC03.21009 |  | 4130-DC-6027P | 0
Trecho F - Barragem Principal (Blocos com Tomada de Água - Bloco de Ligação Central) - Bloco F21 - Galeria El 169 - Jusante |  |  | ++LNC03.21010 | =XL01 WP001-WP01++LNC03.21010 |  | 4130-DC-6027P | 0
Trecho F - Barragem Principal (Blocos com Tomada de Água - Bloco de Ligação Central) - Bloco F21 - Galeria El 214 |  |  | ++LNC03.21011 | =XL01 WP001-WP01++LNC03.21011 |  | 4130-DC-6027P | 0
Trecho F - Barragem Principal (Blocos com Tomada de Água - Bloco de Ligação Central) - Bloco F22 | Dam, weir system 1 - Zone 3 - Site 22 | Barragem, sistema de açude 1 - Área 3 - Local 22 | ++LNC03.22 | =XL01 WP001-WP01++LNC03.22 |  |  | 0
Trecho F - Barragem Principal (Blocos com Tomada de Água - Bloco de Ligação Central) - Bloco F22 - Tunel de Drenagem El 55 |  |  | ++LNC03.22001 | =XL01 WP001-WP01++LNC03.22001 |  | 4106DC6020P | 0
Trecho F - Barragem Principal (Blocos com Tomada de Água - Bloco de Ligação Central) - Bloco F22 - Galeria El 56,5 |  |  | ++LNC03.22002 | =XL01 WP001-WP01++LNC03.22002 |  | 4130-DC-6027P | 0
Trecho F - Barragem Principal (Blocos com Tomada de Água - Bloco de Ligação Central) - Bloco F22 - Galeria El 70 |  |  | ++LNC03.22003 | =XL01 WP001-WP01++LNC03.22003 |  | 4130-DC-6027P | 0
Trecho F - Barragem Principal (Blocos com Tomada de Água - Bloco de Ligação Central) - Bloco F22 - Galeria El 74 - Montante |  |  | ++LNC03.22004 | =XL01 WP001-WP01++LNC03.22004 |  | 4130-DC-6027P | 0
Trecho F - Barragem Principal (Blocos com Tomada de Água - Bloco de Ligação Central) - Bloco F22 - Galeria El 74 - Jusante |  |  | ++LNC03.22005 | =XL01 WP001-WP01++LNC03.22005 |  | 4134-DC-6591P | 0
Trecho F - Barragem Principal (Blocos com Tomada de Água - Bloco de Ligação Central) - Bloco F22 - Galeria El 99 |  |  | ++LNC03.22006 | =XL01 WP001-WP01++LNC03.22006 |  | 4130DC6105P | 0
Trecho F - Barragem Principal (Blocos com Tomada de Água - Bloco de Ligação Central) - Bloco F22 - Galeria El 124 |  |  | ++LNC03.22007 | =XL01 WP001-WP01++LNC03.22007 |  | 4134-DC-6013P | 0
Trecho F - Barragem Principal (Blocos com Tomada de Água - Bloco de Ligação Central) - Bloco F22 - Galeria El 144 |  |  | ++LNC03.22008 | =XL01 WP001-WP01++LNC03.22008 |  | 4130-DC-6109P | 0
Trecho F - Barragem Principal (Blocos com Tomada de Água - Bloco de Ligação Central) - Bloco F22 - Galeria El 169 - montante |  |  | ++LNC03.22009 | =XL01 WP001-WP01++LNC03.22009 |  | 4130-DC-6027P | 0
Trecho F - Barragem Principal (Blocos com Tomada de Água - Bloco de Ligação Central) - Bloco F22 - Galeria El 169 - Jusante |  |  | ++LNC03.22010 | =XL01 WP001-WP01++LNC03.22010 |  | 4130-DC-6027P | 0
Trecho F - Barragem Principal (Blocos com Tomada de Água - Bloco de Ligação Central) - Bloco F22 - Galeria El 214 |  |  | ++LNC03.22011 | =XL01 WP001-WP01++LNC03.22011 |  | 4130-DC-6027P | 0
Trecho F - Barragem Principal (Blocos com Tomada de Água - Bloco de Ligação Central) - Bloco F23 | Dam, weir system 1 - Zone 3 - Site 23 | Barragem, sistema de açude 1 - Área 3 - Local 23 | ++LNC03.23 | =XL01 WP001-WP01++LNC03.23 |  |  | 0
Trecho F - Barragem Principal (Blocos com Tomada de Água - Bloco de Ligação Central) - Bloco F23 - Tunel de Drenagem El 55 |  |  | ++LNC03.23001 | =XL01 WP001-WP01++LNC03.23001 |  | 4106DC6020P | 0
Trecho F - Barragem Principal (Blocos com Tomada de Água - Bloco de Ligação Central) - Bloco F23 - Galeria El 74 - Montante |  |  | ++LNC03.23002 | =XL01 WP001-WP01++LNC03.23002 |  | 4130-DC-6014P | 0
Trecho F - Barragem Principal (Blocos com Tomada de Água - Bloco de Ligação Central) - Bloco F23 - Galeria El 74 - Jusante |  |  | ++LNC03.23003 | =XL01 WP001-WP01++LNC03.23003 |  | 4130-DC-6014P | 0
Trecho F - Barragem Principal (Blocos com Tomada de Água - Bloco de Ligação Central) - Bloco F23 - Galeria El 85 |  |  | ++LNC03.23004 | =XL01 WP001-WP01++LNC03.23004 |  | 4130-DC-6014P | 0
Trecho F - Barragem Principal (Blocos com Tomada de Água - Bloco de Ligação Central) - Bloco F23 - Galeria El 99 |  |  | ++LNC03.23005 | =XL01 WP001-WP01++LNC03.23005 |  | 4130DC6105P | 0
Trecho F - Barragem Principal (Blocos com Tomada de Água - Bloco de Ligação Central) - Bloco F23 - Galeria El 124 |  |  | ++LNC03.23006 | =XL01 WP001-WP01++LNC03.23006 |  | 4134-DC-6013P | 0
Trecho F - Barragem Principal (Blocos com Tomada de Água - Bloco de Ligação Central) - Bloco F23 - Galeria El 144 |  |  | ++LNC03.23007 | =XL01 WP001-WP01++LNC03.23007 |  | 4130-DC-6109P | 0
Trecho F - Barragem Principal (Blocos com Tomada de Água - Bloco de Ligação Central) - Bloco F23 - Galeria El 169 - Jusante |  |  | ++LNC03.23008 | =XL01 WP001-WP01++LNC03.23008 |  | 4144-DC-6401P | 0
Trecho F - Barragem Principal (Blocos com Tomada de Água - Bloco de Ligação Central) - Bloco F23 - Galeria El 169 - Montante |  |  | ++LNC03.23009 | =XL01 WP001-WP01++LNC03.23009 |  | 4130-DC-6014P | 0
Trecho F - Barragem Principal (Blocos com Tomada de Água - Bloco de Ligação Central) - Bloco F23 - Galeria El 174 |  |  | ++LNC03.23010 | =XL01 WP001-WP01++LNC03.23010 |  | 4144-DC-6401P | 0
Trecho F - Barragem Principal (Blocos com Tomada de Água - Bloco de Ligação Central) - Bloco F23 - Galeria El 214 |  |  | ++LNC03.23011 | =XL01 WP001-WP01++LNC03.23011 |  | 4130-DC-6014P | 0
Trecho F - Barragem Principal (Blocos com Tomada de Água - Bloco de Ligação Central) - Bloco F23 - Escada |  |  | ++LNC03.23012 | =XL01 WP001-WP01++LNC03.23012 |  | 4130-DC-6014P | 0
Trecho F - Barragem Principal (Blocos com Tomada de Água - Bloco de Ligação Central) - Bloco F24 | Dam, weir system 1 - Zone 3 - Site 24 | Barragem, sistema de açude 1 - Área 3 - Local 24 | ++LNC03.24 | =XL01 WP001-WP01++LNC03.24 |  |  | 0
Trecho F - Barragem Principal (Blocos com Tomada de Água - Bloco de Ligação Central) - Bloco F24 - Tunel de Drenagem El 55 |  |  | ++LNC03.24001 | =XL01 WP001-WP01++LNC03.24001 |  | 4106DC6020P | 0
Trecho F - Barragem Principal (Blocos com Tomada de Água - Bloco de Ligação Central) - Bloco F24 - Galeria El 74 - Montante |  |  | ++LNC03.24002 | =XL01 WP001-WP01++LNC03.24002 |  | 4130-DC-6014P | 0
Trecho F - Barragem Principal (Blocos com Tomada de Água - Bloco de Ligação Central) - Bloco F24 - Galeria El 74 - Jusante |  |  | ++LNC03.24003 | =XL01 WP001-WP01++LNC03.24003 |  | 4130-DC-6014P | 0
Trecho F - Barragem Principal (Blocos com Tomada de Água - Bloco de Ligação Central) - Bloco F24 - Galeria El 85 |  |  | ++LNC03.24004 | =XL01 WP001-WP01++LNC03.24004 |  | 4130-DC-6014P | 0
Trecho F - Barragem Principal (Blocos com Tomada de Água - Bloco de Ligação Central) - Bloco F24 - Galeria El 99 |  |  | ++LNC03.24005 | =XL01 WP001-WP01++LNC03.24005 |  | 4130DC6105P | 0
Trecho F - Barragem Principal (Blocos com Tomada de Água - Bloco de Ligação Central) - Bloco F24 - Galeria El 124 |  |  | ++LNC03.24006 | =XL01 WP001-WP01++LNC03.24006 |  | 4134-DC-6013P | 0
Trecho F - Barragem Principal (Blocos com Tomada de Água - Bloco de Ligação Central) - Bloco F24 - Galeria El 144 |  |  | ++LNC03.24007 | =XL01 WP001-WP01++LNC03.24007 |  | 4130-DC-6109P | 0
Trecho F - Barragem Principal (Blocos com Tomada de Água - Bloco de Ligação Central) - Bloco F24 - Galeria El 169 - Montante |  |  | ++LNC03.24008 | =XL01 WP001-WP01++LNC03.24008 |  | 4144-DC-6401P | 0
Trecho F - Barragem Principal (Blocos com Tomada de Água - Bloco de Ligação Central) - Bloco F24 - Galeria El 169 - Montante |  |  | ++LNC03.24009 | =XL01 WP001-WP01++LNC03.24009 |  | 4130-DC-6014P | 0
Trecho F - Barragem Principal (Blocos com Tomada de Água - Bloco de Ligação Central) - Bloco F24 - Galeria El 174 |  |  | ++LNC03.24010 | =XL01 WP001-WP01++LNC03.24010 |  | 4144-DC-6401P | 0
Trecho F - Barragem Principal (Blocos com Tomada de Água - Bloco de Ligação Central) - Bloco F24 - Galeria El 214 |  |  | ++LNC03.24011 | =XL01 WP001-WP01++LNC03.24011 |  | 4130-DC-6014P | 0
Trecho F - Barragem Principal (Blocos com Tomada de Água - Bloco de Ligação Central) - Bloco F25 | Dam, weir system 1 - Zone 3 - Site 25 | Barragem, sistema de açude 1 - Área 3 - Local 25 | ++LNC03.25 | =XL01 WP001-WP01++LNC03.25 |  |  | 0
Trecho F - Barragem Principal (Blocos com Tomada de Água - Bloco de Ligação Central) - Bloco F25 - Tunel de Drenagem El 55 |  |  | ++LNC03.25001 | =XL01 WP001-WP01++LNC03.25001 |  | 4106DC6020P | 0
Trecho F - Barragem Principal (Blocos com Tomada de Água - Bloco de Ligação Central) - Bloco F25 - Galeria El 84 |  |  | ++LNC03.25002 | =XL01 WP001-WP01++LNC03.25002 |  | 4134-DC-6532P | 0
Trecho F - Barragem Principal (Blocos com Tomada de Água - Bloco de Ligação Central) - Bloco F25 - Galeria El 90 |  |  | ++LNC03.25003 | =XL01 WP001-WP01++LNC03.25003 |  | 4130DC06015P | 0
Trecho F - Barragem Principal (Blocos com Tomada de Água - Bloco de Ligação Central) - Bloco F25 - Galeria El 99 |  |  | ++LNC03.25004 | =XL01 WP001-WP01++LNC03.25004 |  | 4130DC6105P | 0
Trecho F - Barragem Principal (Blocos com Tomada de Água - Bloco de Ligação Central) - Bloco F25 - Galeria El 124 |  |  | ++LNC03.25005 | =XL01 WP001-WP01++LNC03.25005 |  | 4130DC06015P | 0
Trecho F - Barragem Principal (Blocos com Tomada de Água - Bloco de Ligação Central) - Bloco F25 - Galeria El 144 |  |  | ++LNC03.25006 | =XL01 WP001-WP01++LNC03.25006 |  | 4130-DC-6109P | 0
Trecho F - Barragem Principal (Blocos com Tomada de Água - Bloco de Ligação Central) - Bloco F25 - Galeria El 169 - Montante |  |  | ++LNC03.25007 | =XL01 WP001-WP01++LNC03.25007 |  | 4130DC06015P | 0
Trecho F - Barragem Principal (Blocos com Tomada de Água - Bloco de Ligação Central) - Bloco F25 - Galeria El 169 - Jusante |  |  | ++LNC03.25008 | =XL01 WP001-WP01++LNC03.25008 |  | 4130DC06015P | 0
Trecho F - Barragem Principal (Blocos com Tomada de Água - Bloco de Ligação Central) - Bloco F25 - Galeria El 214 |  |  | ++LNC03.25009 | =XL01 WP001-WP01++LNC03.25009 |  | 4130DC06015P | 0
Trecho F - Barragem Principal (Blocos com Tomada de Água - Bloco de Ligação Central) - Bloco F26 | Dam, weir system 1 - Zone 3 - Site 26 | Barragem, sistema de açude 1 - Área 3 - Local 26 | ++LNC03.26 | =XL01 WP001-WP01++LNC03.26 |  |  | 0
Trecho F - Barragem Principal (Blocos com Tomada de Água - Bloco de Ligação Central) - Bloco F26 - Tunel de Drenagem El 55 |  |  | ++LNC03.26001 | =XL01 WP001-WP01++LNC03.26001 |  | 4106DC6020P | 0
Trecho F - Barragem Principal (Blocos com Tomada de Água - Bloco de Ligação Central) - Bloco F26 - Galeria El 84 |  |  | ++LNC03.26002 | =XL01 WP001-WP01++LNC03.26002 |  | 4134-DC-6532P | 0
Trecho F - Barragem Principal (Blocos com Tomada de Água - Bloco de Ligação Central) - Bloco F26 - Galeria El 90 |  |  | ++LNC03.26003 | =XL01 WP001-WP01++LNC03.26003 |  | 4130DC06015P | 0
Trecho F - Barragem Principal (Blocos com Tomada de Água - Bloco de Ligação Central) - Bloco F26 - Galeria El 99 |  |  | ++LNC03.26004 | =XL01 WP001-WP01++LNC03.26004 |  | 4130DC6105P | 0
Trecho F - Barragem Principal (Blocos com Tomada de Água - Bloco de Ligação Central) - Bloco F26 - Galeria El 124 |  |  | ++LNC03.26005 | =XL01 WP001-WP01++LNC03.26005 |  | 4130DC06015P | 0
Trecho F - Barragem Principal (Blocos com Tomada de Água - Bloco de Ligação Central) - Bloco F26 - Galeria El 144 |  |  | ++LNC03.26006 | =XL01 WP001-WP01++LNC03.26006 |  | 4130-DC-6109P | 0
Trecho F - Barragem Principal (Blocos com Tomada de Água - Bloco de Ligação Central) - Bloco F26 - Galeria El 169 - Montante |  |  | ++LNC03.26007 | =XL01 WP001-WP01++LNC03.26007 |  | 4130DC06015P | 0
Trecho F - Barragem Principal (Blocos com Tomada de Água - Bloco de Ligação Central) - Bloco F26 - Galeria El 169 - Jusante |  |  | ++LNC03.26008 | =XL01 WP001-WP01++LNC03.26008 |  | 4130DC06015P | 0
Trecho F - Barragem Principal (Blocos com Tomada de Água - Bloco de Ligação Central) - Bloco F26 - Galeria El 214 |  |  | ++LNC03.26009 | =XL01 WP001-WP01++LNC03.26009 |  | 4130DC06015P | 0
Trecho F - Barragem Principal (Blocos com Tomada de Água - Bloco de Ligação Central) - Bloco F27 | Dam, weir system 1 - Zone 3 - Site 27 | Barragem, sistema de açude 1 - Área 3 - Local 27 | ++LNC03.27 | =XL01 WP001-WP01++LNC03.27 |  |  | 0
Trecho F - Barragem Principal (Blocos com Tomada de Água - Bloco de Ligação Central) - Bloco F27 - Tunel de Drenagem El 55 |  |  | ++LNC03.27001 | =XL01 WP001-WP01++LNC03.27001 |  | 4106DC6020P | 0
Trecho F - Barragem Principal (Blocos com Tomada de Água - Bloco de Ligação Central) - Bloco F27 - Galeria El 84 |  |  | ++LNC03.27002 | =XL01 WP001-WP01++LNC03.27002 |  | 4134-DC-6532P | 0
Trecho F - Barragem Principal (Blocos com Tomada de Água - Bloco de Ligação Central) - Bloco F27 - Galeria El 95 |  |  | ++LNC03.27003 | =XL01 WP001-WP01++LNC03.27003 |  | 4130DC06016P | 0
Trecho F - Barragem Principal (Blocos com Tomada de Água - Bloco de Ligação Central) - Bloco F27 - Galeria El 99 |  |  | ++LNC03.27004 | =XL01 WP001-WP01++LNC03.27004 |  | 4130DC6105P | 0
Trecho F - Barragem Principal (Blocos com Tomada de Água - Bloco de Ligação Central) - Bloco F27 - Galeria El 124 |  |  | ++LNC03.27005 | =XL01 WP001-WP01++LNC03.27005 |  | 4130DC06016P | 0
Trecho F - Barragem Principal (Blocos com Tomada de Água - Bloco de Ligação Central) - Bloco F27 -Galeria El 144 |  |  | ++LNC03.27006 | =XL01 WP001-WP01++LNC03.27006 |  | 4130-DC-6109P | 0
Trecho F - Barragem Principal (Blocos com Tomada de Água - Bloco de Ligação Central) - Bloco F27 - Galeria El 169 - Montante |  |  | ++LNC03.27007 | =XL01 WP001-WP01++LNC03.27007 |  | 4144-DC-6401P | 0
Trecho F - Barragem Principal (Blocos com Tomada de Água - Bloco de Ligação Central) - Bloco F27 - Galeria El 169 - Jusante |  |  | ++LNC03.27008 | =XL01 WP001-WP01++LNC03.27008 |  | 4130DC06016P | 0
Trecho F - Barragem Principal (Blocos com Tomada de Água - Bloco de Ligação Central) - Bloco F27 - Galeria El 174 |  |  | ++LNC03.27009 | =XL01 WP001-WP01++LNC03.27009 |  | 4144-DC-6401P | 0
Trecho F - Barragem Principal (Blocos com Tomada de Água - Bloco de Ligação Central) - Bloco F27 - Galeria El 214 |  |  | ++LNC03.27010 | =XL01 WP001-WP01++LNC03.27010 |  | 4144-DC-6483P | 0
Trecho F - Barragem Principal (Blocos com Tomada de Água - Bloco de Ligação Central) - Bloco F27 - Sala de comandos comporta El 214 |  |  | ++LNC03.27011 | =XL01 WP001-WP01++LNC03.27011 |  | 4144-DC-6483P - Ver: 4144-DC-6476P | 0
Trecho F - Barragem Principal (Blocos com Tomada de Água - Bloco de Ligação Central) - Bloco F27 - Sala de equipamentos eletricos El 214 |  |  | ++LNC03.27012 | =XL01 WP001-WP01++LNC03.27012 |  | 4144-DC-6483P - Ver: 4144- DC-6476P | 0
Trecho F - Barragem Principal (Blocos com Tomada de Água - Bloco de Ligação Central) - Bloco F28 | Dam, weir system 1 - Zone 3 - Site 28 | Barragem, sistema de açude 1 - Área 3 - Local 28 | ++LNC03.28 | =XL01 WP001-WP01++LNC03.28 |  |  | 0
Trecho F - Barragem Principal (Blocos com Tomada de Água - Bloco de Ligação Central) - Bloco F28 - Tunel de Drenagem El 55 |  |  | ++LNC03.28001 | =XL01 WP001-WP01++LNC03.28001 |  | 4106DC6020P | 0
Trecho F - Barragem Principal (Blocos com Tomada de Água - Bloco de Ligação Central) - Bloco F28 - Galeria El 84 |  |  | ++LNC03.28002 | =XL01 WP001-WP01++LNC03.28002 |  | 4134-DC-6532P | 0
Trecho F - Barragem Principal (Blocos com Tomada de Água - Bloco de Ligação Central) - Bloco F28 - Galeria El 95 |  |  | ++LNC03.28003 | =XL01 WP001-WP01++LNC03.28003 |  | 4130-DC-6107P | 0
Trecho F - Barragem Principal (Blocos com Tomada de Água - Bloco de Ligação Central) - Bloco F28 - Galeria El 99 |  |  | ++LNC03.28004 | =XL01 WP001-WP01++LNC03.28004 |  | 4130DC06016P | 0
Trecho F - Barragem Principal (Blocos com Tomada de Água - Bloco de Ligação Central) - Bloco F28 - Galeria El 124 |  |  | ++LNC03.28005 | =XL01 WP001-WP01++LNC03.28005 |  | 4130DC06016P | 0
Trecho F - Barragem Principal (Blocos com Tomada de Água - Bloco de Ligação Central) - Bloco F28 - Galeria El 144 |  |  | ++LNC03.28006 | =XL01 WP001-WP01++LNC03.28006 |  | 4130-DC-6109P | 0
Trecho F - Barragem Principal (Blocos com Tomada de Água - Bloco de Ligação Central) - Bloco F28 - Galeria El 169 - Montante |  |  | ++LNC03.28007 | =XL01 WP001-WP01++LNC03.28007 |  | 4144-DC-6401P | 0
Trecho F - Barragem Principal (Blocos com Tomada de Água - Bloco de Ligação Central) - Bloco F28 - Galeria El 169 - Jusante |  |  | ++LNC03.28008 | =XL01 WP001-WP01++LNC03.28008 |  | 4130DC06016P | 0
Trecho F - Barragem Principal (Blocos com Tomada de Água - Bloco de Ligação Central) - Bloco F28 - Galeria El 174 |  |  | ++LNC03.28009 | =XL01 WP001-WP01++LNC03.28009 |  | 4144-DC-6401P | 0
Trecho F - Barragem Principal (Blocos com Tomada de Água - Bloco de Ligação Central) - Bloco F28 - Galeria El 214 |  |  | ++LNC03.28010 | =XL01 WP001-WP01++LNC03.28010 |  | 4144-DC-6483P | 0
Trecho F - Barragem Principal (Blocos com Tomada de Água - Bloco de Ligação Central) - Bloco F28 - Sala de comandos comporta El 214 |  |  | ++LNC03.28011 | =XL01 WP001-WP01++LNC03.28011 |  | 4144-DC-6483P - Ver: 4144-DC-6476P | 0
Trecho F - Barragem Principal (Blocos com Tomada de Água - Bloco de Ligação Central) - Bloco F28 - Sala de equipamentos eletricos El 214 |  |  | ++LNC03.28012 | =XL01 WP001-WP01++LNC03.28012 |  | 4144-DC-6483P - Ver: 4144- DC-6476P | 0
Trecho F - Barragem Principal (Blocos com Tomada de Água - Bloco de Ligação Central) - Bloco F29 | Dam, weir system 1 - Zone 3 - Site 29 | Barragem, sistema de açude 1 - Área 3 - Local 29 | ++LNC03.29 | =XL01 WP001-WP01++LNC03.29 |  |  | 0
Trecho F - Barragem Principal (Blocos com Tomada de Água - Bloco de Ligação Central) - Bloco F29 - Tunel de Drenagem El 55 |  |  | ++LNC03.29001 | =XL01 WP001-WP01++LNC03.29001 |  | 4106DC6020P | 0
Trecho F - Barragem Principal (Blocos com Tomada de Água - Bloco de Ligação Central) - Bloco F29 - Galeria El 84 |  |  | ++LNC03.29002 | =XL01 WP001-WP01++LNC03.29002 |  | 4134-DC-6532P/4130DC06017P | 0
Trecho F - Barragem Principal (Blocos com Tomada de Água - Bloco de Ligação Central) - Bloco F29 - Galeria El 96,5 |  |  | ++LNC03.29003 | =XL01 WP001-WP01++LNC03.29003 |  | 4130DC06017P | 0
Trecho F - Barragem Principal (Blocos com Tomada de Água - Bloco de Ligação Central) - Bloco F29 - Galeria El 110 |  |  | ++LNC03.29004 | =XL01 WP001-WP01++LNC03.29004 |  | 4130DC06017P | 0
Trecho F - Barragem Principal (Blocos com Tomada de Água - Bloco de Ligação Central) - Bloco F29 - Sanitários El 144 |  |  | ++LNC03.29005 | =XL01 WP001-WP01++LNC03.29005 |  | 4130-DC-6109P | 0
Trecho F - Barragem Principal (Blocos com Tomada de Água - Bloco de Ligação Central) - Bloco F29 - Galeria El 144 |  |  | ++LNC03.29006 | =XL01 WP001-WP01++LNC03.29006 |  | 4130-DC-6109P | 0
Trecho F - Barragem Principal (Blocos com Tomada de Água - Bloco de Ligação Central) - Bloco F29 - Galeria El 124 |  |  | ++LNC03.29007 | =XL01 WP001-WP01++LNC03.29007 |  | 4130DC06017P | 0
Trecho F - Barragem Principal (Blocos com Tomada de Água - Bloco de Ligação Central) - Bloco F29 - Galeria El 169 - Montante |  |  | ++LNC03.29008 | =XL01 WP001-WP01++LNC03.29008 |  | 4130DC06017P | 0
Trecho F - Barragem Principal (Blocos com Tomada de Água - Bloco de Ligação Central) - Bloco F29 - Galeria El 169 - Jusante |  |  | ++LNC03.29009 | =XL01 WP001-WP01++LNC03.29009 |  | 4130DC06017P | 0
Trecho F - Barragem Principal (Blocos com Tomada de Água - Bloco de Ligação Central) - Bloco F29 - Galeria El 214 |  |  | ++LNC03.29010 | =XL01 WP001-WP01++LNC03.29010 |  | 4144-DC-6493P | 0
Trecho F - Barragem Principal (Blocos com Tomada de Água - Bloco de Ligação Central) - Bloco F29 - Sala de comandos comporta El 214 |  |  | ++LNC03.29011 | =XL01 WP001-WP01++LNC03.29011 |  | 4144-DC-6493P | 0
Trecho F - Barragem Principal (Blocos com Tomada de Água - Bloco de Ligação Central) - Bloco F29 - Sala de equipamentos eletricos El 214 |  |  | ++LNC03.29012 | =XL01 WP001-WP01++LNC03.29012 |  | 4144-DC-6493P | 0
Trecho F - Barragem Principal (Blocos com Tomada de Água - Bloco de Ligação Central) - Bloco F29 - Sala de maquinas elevador El 214 |  |  | ++LNC03.29013 | =XL01 WP001-WP01++LNC03.29013 |  | 4140-DC-6000P | 0
Trecho F - Barragem Principal (Blocos com Tomada de Água - Bloco de Ligação Central) - Bloco F29 - Escadas |  |  | ++LNC03.29014 | =XL01 WP001-WP01++LNC03.29014 |  | 4144-DC-6428P | 0
Trecho F - Barragem Principal (Blocos com Tomada de Água - Bloco de Ligação Central) - Bloco F30 | Dam, weir system 1 - Zone 3 - Site 30 | Barragem, sistema de açude 1 - Área 3 - Local 30 | ++LNC03.30 | =XL01 WP001-WP01++LNC03.30 |  |  | 0
Trecho F - Barragem Principal (Blocos com Tomada de Água - Bloco de Ligação Central) - Bloco F30 - Tunel de Drenagem El 55 |  |  | ++LNC03.30001 | =XL01 WP001-WP01++LNC03.30001 |  | 4106DC6020P | 0
Trecho F - Barragem Principal (Blocos com Tomada de Água - Bloco de Ligação Central) - Bloco F30 - Galeria El 84 |  |  | ++LNC03.30002 | =XL01 WP001-WP01++LNC03.30002 |  | 4134-DC-6532P/4130DC06017P | 0
Trecho F - Barragem Principal (Blocos com Tomada de Água - Bloco de Ligação Central) - Bloco F30 - Galeria El 96,5 |  |  | ++LNC03.30003 | =XL01 WP001-WP01++LNC03.30003 |  | 4130DC06017P | 0
Trecho F - Barragem Principal (Blocos com Tomada de Água - Bloco de Ligação Central) - Bloco F30 - Galeria El 110 |  |  | ++LNC03.30004 | =XL01 WP001-WP01++LNC03.30004 |  | 4130DC06017P | 0
Trecho F - Barragem Principal (Blocos com Tomada de Água - Bloco de Ligação Central) - Bloco F30 - Galeria El 124 |  |  | ++LNC03.30005 | =XL01 WP001-WP01++LNC03.30005 |  | 4130DC06017P | 0
Trecho F - Barragem Principal (Blocos com Tomada de Água - Bloco de Ligação Central) - Bloco F30- Galeria El 144 |  |  | ++LNC03.30006 | =XL01 WP001-WP01++LNC03.30006 |  | 4130-DC-6109P | 0
Trecho F - Barragem Principal (Blocos com Tomada de Água - Bloco de Ligação Central) - Bloco F30- Galeria El 169 - Montante |  |  | ++LNC03.30007 | =XL01 WP001-WP01++LNC03.30007 |  | 4130DC06017P | 0
Trecho F - Barragem Principal (Blocos com Tomada de Água - Bloco de Ligação Central) - Bloco F30- Galeria El 169 - Jusante |  |  | ++LNC03.30008 | =XL01 WP001-WP01++LNC03.30008 |  | 4130DC06017P | 0
Trecho F - Barragem Principal (Blocos com Tomada de Água - Bloco de Ligação Central) - Bloco F30 - Galeria El 214 |  |  | ++LNC03.30009 | =XL01 WP001-WP01++LNC03.30009 |  | 4144-DC-6493P | 0
Trecho F - Barragem Principal (Blocos com Tomada de Água - Bloco de Ligação Central) - Bloco F30 - Sala de comandos comporta El 214 |  |  | ++LNC03.30010 | =XL01 WP001-WP01++LNC03.30010 |  | 4144-DC-6493P | 0
Trecho F - Barragem Principal (Blocos com Tomada de Água - Bloco de Ligação Central) - Bloco F30 - Sala de equipamentos eletricos El 214 |  |  | ++LNC03.30011 | =XL01 WP001-WP01++LNC03.30011 |  | 4144-DC-6493P | 0
Trecho F - Barragem Principal (Blocos com Tomada de Água - Bloco de Ligação Central) - Bloco F30 - Sala de maquinas elevador El 214 |  |  | ++LNC03.30012 | =XL01 WP001-WP01++LNC03.30012 |  | 4140-DC-6000P | 0
Trecho F - Barragem Principal (Blocos com Tomada de Água - Bloco de Ligação Central) - Bloco F30 - Escadas |  |  | ++LNC03.30013 | =XL01 WP001-WP01++LNC03.30013 |  | 4144-DC-6428P | 0
Trecho F - Barragem Principal (Blocos com Tomada de Água - Bloco de Ligação Central) - Bloco F31 | Dam, weir system 1 - Zone 3 - Site 31 | Barragem, sistema de açude 1 - Área 3 - Local 31 | ++LNC03.31 | =XL01 WP001-WP01++LNC03.31 |  |  | 0
Trecho F - Barragem Principal (Blocos com Tomada de Água - Bloco de Ligação Central) - Bloco F31 - Tunel de Drenagem El 55 |  |  | ++LNC03.31001 | =XL01 WP001-WP01++LNC03.31001 |  | 4106DC6020P | 0
Trecho F - Barragem Principal (Blocos com Tomada de Água - Bloco de Ligação Central) - Bloco F31 - Galeria El 124 |  |  | ++LNC03.31002 | =XL01 WP001-WP01++LNC03.31002 |  | 4134DC06071E | 0
Trecho F - Barragem Principal (Blocos com Tomada de Água - Bloco de Ligação Central) - Bloco F31 - Galeria El 144 |  |  | ++LNC03.31003 | =XL01 WP001-WP01++LNC03.31003 |  | 4130-DC-6109P | 0
Trecho F - Barragem Principal (Blocos com Tomada de Água - Bloco de Ligação Central) - Bloco F31 - Galeria El 214 |  |  | ++LNC03.31004 | =XL01 WP001-WP01++LNC03.31004 |  | 4144-DC-6483P | 0
Trecho F - Barragem Principal (Blocos com Tomada de Água - Bloco de Ligação Central) - Bloco F31 - Sala de comandos comporta El 214 |  |  | ++LNC03.31005 | =XL01 WP001-WP01++LNC03.31005 |  | 4144-DC-6483P - Ver: 4144-DC-6476P | 0
Trecho F - Barragem Principal (Blocos com Tomada de Água - Bloco de Ligação Central) - Bloco F31 - Sala de equipamentos eletricos El 214 |  |  | ++LNC03.31006 | =XL01 WP001-WP01++LNC03.31006 |  | 4144-DC-6483P - Ver: 4144- DC-6476P | 0
Trecho F - Barragem Principal (Blocos com Tomada de Água - Bloco de Ligação Central) - Bloco F32 | Dam, weir system 1 - Zone 3 - Site 32 | Barragem, sistema de açude 1 - Área 3 - Local 32 | ++LNC03.32 | =XL01 WP001-WP01++LNC03.32 |  |  | 0
Trecho F - Barragem Principal (Blocos com Tomada de Água - Bloco de Ligação Central) - Bloco F32 - Galeria El 124 |  |  | ++LNC03.32001 | =XL01 WP001-WP01++LNC03.32001 |  | 4134DC06071E | 0
Trecho F - Barragem Principal (Blocos com Tomada de Água - Bloco de Ligação Central) - Bloco F32 - Galeria El 144 |  |  | ++LNC03.32002 | =XL01 WP001-WP01++LNC03.32002 |  | 4130-DC-6109P | 0
Trecho F - Barragem Principal (Blocos com Tomada de Água - Bloco de Ligação Central) - Bloco F32 - Galeria El 214 |  |  | ++LNC03.32003 | =XL01 WP001-WP01++LNC03.32003 |  | 4144-DC-6483P | 0
Trecho F - Barragem Principal (Blocos com Tomada de Água - Bloco de Ligação Central) - Bloco F32 - Sala de comandos comporta El 214 |  |  | ++LNC03.32004 | =XL01 WP001-WP01++LNC03.32004 |  | 4144-DC-6483P - Ver: 4144-DC-6476P | 0
Trecho F - Barragem Principal (Blocos com Tomada de Água - Bloco de Ligação Central) - Bloco F32 - Sala de equipamentos eletricos El 214 |  |  | ++LNC03.32005 | =XL01 WP001-WP01++LNC03.32005 |  | 4144-DC-6483P - Ver: 4144- DC-6476P | 0
Trecho F - Barragem Principal (Blocos com Tomada de Água - Bloco de Ligação Central) - Bloco F33 | Dam, weir system 1 - Zone 3 - Site 33 | Barragem, sistema de açude 1 - Área 3 - Local 33 | ++LNC03.33 | =XL01 WP001-WP01++LNC03.33 |  | 4106DC6020P | 0
Trecho F - Barragem Principal (Blocos com Tomada de Água - Bloco de Ligação Central) - Bloco F34 | Dam, weir system 1 - Zone 3 - Site 34 | Barragem, sistema de açude 1 - Área 3 - Local 34 | ++LNC03.34 | =XL01 WP001-WP01++LNC03.34 |  |  | 0
Trecho F - Barragem Principal (Blocos com Tomada de Água - Bloco de Ligação Central) - Bloco F35 | Dam, weir system 1 - Zone 3 - Site 35 | Barragem, sistema de açude 1 - Área 3 - Local 35 | ++LNC03.35 | =XL01 WP001-WP01++LNC03.35 |  |  | 0
Trecho F - Barragem Principal (Blocos com Tomada de Água - Bloco de Ligação Central) - Bloco F36 | Dam, weir system 1 - Zone 3 - Site 36 | Barragem, sistema de açude 1 - Área 3 - Local 36 | ++LNC03.36 | =XL01 WP001-WP01++LNC03.36 |  |  | 0
Trecho F - Barragem Principal (Blocos com Tomada de Água - Bloco de Ligação Central) - ETA2 |  |  | ++LNC03.37 | =XL01 WP001-WP01++LNC03.37 |  |  | 0
Trecho F - Barragem Principal (Blocos com Tomada de Água - Bloco de Ligação Central) - ETA2 - Depósito |  |  | ++LNC03.38 | =XL01 WP001-WP01++LNC03.38 |  |  | 0
Trecho F - Barragem Principal (Blocos com Tomada de Água - Bloco de Ligação Central) - ETA2 - Labotarório |  |  | ++LNC03.39 | =XL01 WP001-WP01++LNC03.39 |  |  | 0
Trecho F - Barragem Principal (Blocos com Tomada de Água - Bloco de Ligação Central) - ETA2 - Sanitario |  |  | ++LNC03.40 | =XL01 WP001-WP01++LNC03.40 |  |  | 0
Trecho F - Barragem Principal (Blocos com Tomada de Água - Bloco de Ligação Central) - ETA2 - Reservatório de água A |  |  | ++LNC03.41 | =XL01 WP001-WP01++LNC03.41 |  |  | 0
Trecho F - Barragem Principal (Blocos com Tomada de Água - Bloco de Ligação Central) - ETA2 - Reservatório de água B |  |  | ++LNC03.42 | =XL01 WP001-WP01++LNC03.42 |  |  | 0
Trecho F - Barragem Principal (Blocos com Tomada de Água - Bloco de Ligação Central) - ETA2 - Reservatório de água adicional |  |  | ++LNC03.43 | =XL01 WP001-WP01++LNC03.43 |  |  | 0
Trecho H - Estrutura de Desvio | Dam, weir system 1 - Zone 4 | Barragem, sistema de açude 1 - Área 4 | ++LNC04 | =XL01 WP001-WP01++LNC04 |  |  | 0
Trecho H - Estrutura de Desvio - Bloco 1 |  |  | ++LNC04.01 | =XL01 WP001-WP01++LNC04.01 |  |  | 0
Trecho H - Estrutura de Desvio - Bloco 1 - Galeria L1 El 67,25 |  |  | ++LNC04.01001 | =XL01 WP001-WP01++LNC04.01001 |  | Modelo 3D Confluence | 0
Trecho H - Estrutura de Desvio - Bloco 1 - Galeria L2 El 67,25 |  |  | ++LNC04.01002
Trecho H - Estrutura de Desvio - Bloco 1 - Galeria L3 El 67,25 |  |  | ++LNC04.01003
Trecho H - Estrutura de Desvio - Bloco 1 - Galeria T3 El 110,90 |  |  | ++LNC04.01004
Trecho H - Estrutura de Desvio - Bloco 1 - Galeria L4 El 114,2 |  |  | ++LNC04.01005 | =XL01 WP001-WP01++LNC04.01005 |  | Modelo 3D Confluence | 0
Trecho H - Estrutura de Desvio - Bloco 1 - Galeria L5 El 114,2 |  |  | ++LNC04.01006 | =XL01 WP001-WP01++LNC04.01006 |  | Modelo 3D Confluence | 0
Trecho H - Estrutura de Desvio - Bloco 1 - Galeria L6 El 144 |  |  | ++LNC04.01007 | =XL01 WP001-WP01++LNC04.01007 |  | Modelo 3D Confluence | 0
Trecho H - Estrutura de Desvio - Bloco 1 - Galeria L7 El 144 |  |  | ++LNC04.01008
Trecho H - Estrutura de Desvio - Bloco 1 - Galeria T9 El 144 |  |  | ++LNC04.01009 | =XL01 WP001-WP01++LNC04.01009 |  | Modelo 3D Confluence | 0
Trecho H - Estrutura de Desvio - Bloco 1 - Galeria L12 El 214 |  |  | ++LNC04.01010 | =XL01 WP001-WP01++LNC04.01010 |  | Modelo 3D Confluence | 0
Trecho H - Estrutura de Desvio - Bloco 2 |  |  | ++LNC04.02 | =XL01 WP001-WP01++LNC04.02 |  | Modelo 3D Confluence | 0
Trecho H - Estrutura de Desvio - Bloco 2 - Galeria L1 El 67,25 |  |  | ++LNC04.02001
Trecho H - Estrutura de Desvio - Bloco 2 - Galeria L2 El 67,25 |  |  | ++LNC04.02002
Trecho H - Estrutura de Desvio - Bloco 2 - Galeria L3 El 67,25 |  |  | ++LNC04.02003
Trecho H - Estrutura de Desvio - Bloco 2 - Galeria T1 El 67,25 |  |  | ++LNC04.02004 | =XL01 WP001-WP01++LNC04.02004 |  | Modelo 3D Confluence | 0
Trecho H - Estrutura de Desvio - Bloco 2 - Galeria L4 El 114,2 |  |  | ++LNC04.02005 | =XL01 WP001-WP01++LNC04.02005 |  | Modelo 3D Confluence | 0
Trecho H - Estrutura de Desvio - Bloco 2 - Galeria L5 El 114,2 |  |  | ++LNC04.02006 | =XL01 WP001-WP01++LNC04.02006 |  | Modelo 3D Confluence | 0
Trecho H - Estrutura de Desvio - Bloco 2 - Galeria L6 El 144 |  |  | ++LNC04.02007 | =XL01 WP001-WP01++LNC04.02007 |  | Modelo 3D Confluence | 0
Trecho H - Estrutura de Desvio - Bloco 2 - Galeria L7 El 144 |  |  | ++LNC04.02008 | =XL01 WP001-WP01++LNC04.02008 |  | Modelo 3D Confluence | 0
Trecho H - Estrutura de Desvio - Bloco 2 - Galeria L8 El 169 |  |  | ++LNC04.02009
Trecho H - Estrutura de Desvio - Bloco 2 - Galeria L9 El 169 |  |  | ++LNC04.02010
Trecho H - Estrutura de Desvio - Bloco 2 - Galeria T11 El 169 |  |  | ++LNC04.02011
Trecho H - Estrutura de Desvio - Bloco 2 - Galeria L12 El 214 |  |  | ++LNC04.02012 | =XL01 WP001-WP01++LNC04.02012 |  | Modelo 3D Confluence | 0
Trecho H - Estrutura de Desvio - Bloco 3 |  |  | ++LNC04.03 | =XL01 WP001-WP01++LNC04.03 |  | Modelo 3D Confluence | 0
Trecho H - Estrutura de Desvio - Bloco 3 - Galeria L1 El 67,25 |  |  | ++LNC04.03001 | =XL01 WP001-WP01++LNC04.03001 |  | Modelo 3D Confluence | 0
Trecho H - Estrutura de Desvio - Bloco 3 - Galeria L2 El 67,25 |  |  | ++LNC04.03002
Trecho H - Estrutura de Desvio - Bloco 3 - Galeria L3 El 67,25 |  |  | ++LNC04.03003
Trecho H - Estrutura de Desvio - Bloco 3 - Galeria L4 El 114,2 |  |  | ++LNC04.03004
Trecho H - Estrutura de Desvio - Bloco 3 - Galeria L5 El 114,2 |  |  | ++LNC04.03005
Trecho H - Estrutura de Desvio - Bloco 3 - Galeria T5 El 114,2 |  |  | ++LNC04.03006 | =XL01 WP001-WP01++LNC04.03006 |  | Modelo 3D Confluence | 0
Trecho H - Estrutura de Desvio - Bloco 3 - Galeria L6 El 144 |  |  | ++LNC04.03007
Trecho H - Estrutura de Desvio - Bloco 3 - Galeria L7 El 144 |  |  | ++LNC04.03008 | =XL01 WP001-WP01++LNC04.03008 |  | Modelo 3D Confluence | 0
Trecho H - Estrutura de Desvio - Bloco 3 - Galeria T7 El 144 |  |  | ++LNC04.03009 | =XL01 WP001-WP01++LNC04.03009 |  | Modelo 3D Confluence | 0
Trecho H - Estrutura de Desvio - Bloco 3 - Galeria L8 El 169 |  |  | ++LNC04.03010
Trecho H - Estrutura de Desvio - Bloco 3 - Galeria L9 El 169 |  |  | ++LNC04.03011 | =XL01 WP001-WP01++LNC04.03011 |  | Modelo 3D Confluence | 0
Trecho H - Estrutura de Desvio - Bloco 3 - Galeria L12 El 214 |  |  | ++LNC04.03012 | =XL01 WP001-WP01++LNC04.03012 |  | Modelo 3D Confluence | 0
Trecho H - Estrutura de Desvio - Bloco 4 |  |  | ++LNC04.04 | =XL01 WP001-WP01++LNC04.04 |  | Modelo 3D Confluence | 0
Trecho H - Estrutura de Desvio - Bloco 4 - Galeria L1 El 67,25 |  |  | ++LNC04.04001 | =XL01 WP001-WP01++LNC04.04001 |  | Modelo 3D Confluence | 0
Trecho H - Estrutura de Desvio - Bloco 4 - Galeria L2 El 67,25 |  |  | ++LNC04.04002
Trecho H - Estrutura de Desvio - Bloco 4 - Galeria L3 El 67,25 |  |  | ++LNC04.04003
Trecho H - Estrutura de Desvio - Bloco 4 - Galeria L4 El 114,2 |  |  | ++LNC04.04004
Trecho H - Estrutura de Desvio - Bloco 4 - Galeria L5 El 114,2 |  |  | ++LNC04.04005
Trecho H - Estrutura de Desvio - Bloco 4 - Galeria T5 El 114,2 |  |  | ++LNC04.04006 | =XL01 WP001-WP01++LNC04.04006 |  | Modelo 3D Confluence | 0
Trecho H - Estrutura de Desvio - Bloco 4 - Galeria L6 El 144 |  |  | ++LNC04.04007
Trecho H - Estrutura de Desvio - Bloco 4 - Galeria L7 El 144 |  |  | ++LNC04.04008 | =XL01 WP001-WP01++LNC04.04008 |  | Modelo 3D Confluence | 0
Trecho H - Estrutura de Desvio - Bloco 4 - Galeria T7 El 144 |  |  | ++LNC04.04009 | =XL01 WP001-WP01++LNC04.04009 |  | Modelo 3D Confluence | 0
Trecho H - Estrutura de Desvio - Bloco 4 - Galeria L8 El 169 |  |  | ++LNC04.04010
Trecho H - Estrutura de Desvio - Bloco 4 - Galeria L9 El 169 |  |  | ++LNC04.04011 | =XL01 WP001-WP01++LNC04.04011 |  | Modelo 3D Confluence | 0
Trecho H - Estrutura de Desvio - Bloco 4 - Galeria L11 El 179 |  |  | ++LNC04.04012
Trecho H - Estrutura de Desvio - Bloco 4 - Galeria L12 El 214 |  |  | ++LNC04.04013 | =XL01 WP001-WP01++LNC04.04013 |  | Modelo 3D Confluence | 0
Trecho H - Estrutura de Desvio - Bloco 5 |  |  | ++LNC04.05 | =XL01 WP001-WP01++LNC04.05 |  | Modelo 3D Confluence | 0
Trecho H - Estrutura de Desvio - Bloco 5 - Galeria L1 El 67,25 |  |  | ++LNC04.05001 | =XL01 WP001-WP01++LNC04.05001 |  | Modelo 3D Confluence | 0
Trecho H - Estrutura de Desvio - Bloco 5 - Galeria L2 El 67,25 |  |  | ++LNC04.05002
Trecho H - Estrutura de Desvio - Bloco 5 - Galeria L3 El 67,25 |  |  | ++LNC04.05003
Trecho H - Estrutura de Desvio - Bloco 5 - Galeria L4 El 114,2 |  |  | ++LNC04.05004 | =XL01 WP001-WP01++LNC04.05004 |  | Modelo 3D Confluence | 0
Trecho H - Estrutura de Desvio - Bloco 5 - Galeria L5 El 114,2 |  |  | ++LNC04.05005 | =XL01 WP001-WP01++LNC04.05005 |  | Modelo 3D Confluence | 0
Trecho H - Estrutura de Desvio - Bloco 5 - Galeria L6 El 144 |  |  | ++LNC04.05006 | =XL01 WP001-WP01++LNC04.05006 |  | Modelo 3D Confluence | 0
Trecho H - Estrutura de Desvio - Bloco 5 - Galeria L7 El 144 |  |  | ++LNC04.05007 | =XL01 WP001-WP01++LNC04.05007 |  | Modelo 3D Confluence | 0
Trecho H - Estrutura de Desvio - Bloco 5 - Galeria L8 El 169 |  |  | ++LNC04.05008
Trecho H - Estrutura de Desvio - Bloco 5 - Galeria L9 El 169 |  |  | ++LNC04.05009
Trecho H - Estrutura de Desvio - Bloco 5 - Galeria L11 El 179 |  |  | ++LNC04.05010
Trecho H - Estrutura de Desvio - Bloco 5 - Galeria L12 El 214 |  |  | ++LNC04.05011 | =XL01 WP001-WP01++LNC04.05011 |  | Modelo 3D Confluence | 0
Trecho H - Estrutura de Desvio - Bloco 6 |  |  | ++LNC04.06 | =XL01 WP001-WP01++LNC04.06 |  | Modelo 3D Confluence | 0
Trecho H - Estrutura de Desvio - Bloco 6 - Galeria L1 El 67,25 |  |  | ++LNC04.06001 | =XL01 WP001-WP01++LNC04.06001 |  | Modelo 3D Confluence | 0
Trecho H - Estrutura de Desvio - Bloco 6 - Galeria L2 El 67,25 |  |  | ++LNC04.06002
Trecho H - Estrutura de Desvio - Bloco 6 - Galeria L3 El 67,25 |  |  | ++LNC04.06003
Trecho H - Estrutura de Desvio - Bloco 6 - Galeria L4 El 114,2 |  |  | ++LNC04.06004 | =XL01 WP001-WP01++LNC04.06004 |  | Modelo 3D Confluence | 0
Trecho H - Estrutura de Desvio - Bloco 6 - Galeria L5 El 114,2 |  |  | ++LNC04.06005 | =XL01 WP001-WP01++LNC04.06005 |  | Modelo 3D Confluence | 0
Trecho H - Estrutura de Desvio - Bloco 6 - Galeria L6 El 144 |  |  | ++LNC04.06006 | =XL01 WP001-WP01++LNC04.06006 |  | Modelo 3D Confluence | 0
Trecho H - Estrutura de Desvio - Bloco 6 - Galeria L7 El 144 |  |  | ++LNC04.06007 | =XL01 WP001-WP01++LNC04.06007 |  | Modelo 3D Confluence | 0
Trecho H - Estrutura de Desvio - Bloco 6 - Galeria L8 El 169 |  |  | ++LNC04.06008
Trecho H - Estrutura de Desvio - Bloco 6 - Galeria L9 El 169 |  |  | ++LNC04.06009
Trecho H - Estrutura de Desvio - Bloco 6 - Galeria L11 El 179 |  |  | ++LNC04.06010
Trecho H - Estrutura de Desvio - Bloco 6 - Galeria L12 El 214 |  |  | ++LNC04.06011 | =XL01 WP001-WP01++LNC04.06011 |  | Modelo 3D Confluence | 0
Trecho H - Estrutura de Desvio - Bloco 7 |  |  | ++LNC04.07 | =XL01 WP001-WP01++LNC04.07 |  | Modelo 3D Confluence | 0
Trecho H - Estrutura de Desvio - Bloco 7 - Galeria L1 El 67,25 |  |  | ++LNC04.07001 | =XL01 WP001-WP01++LNC04.07001 |  | Modelo 3D Confluence | 0
Trecho H - Estrutura de Desvio - Bloco 7 - Galeria L2 El 67,25 |  |  | ++LNC04.07002
Trecho H - Estrutura de Desvio - Bloco 7 - Galeria L3 El 67,25 |  |  | ++LNC04.07003
Trecho H - Estrutura de Desvio - Bloco 7 - Galeria L4 El 114,2 |  |  | ++LNC04.07004 | =XL01 WP001-WP01++LNC04.07004 |  | Modelo 3D Confluence | 0
Trecho H - Estrutura de Desvio - Bloco 7 - Galeria L5 El 114,2 |  |  | ++LNC04.07005 | =XL01 WP001-WP01++LNC04.07005 |  | Modelo 3D Confluence | 0
Trecho H - Estrutura de Desvio - Bloco 7 - Galeria L6 El 144 |  |  | ++LNC04.07006 | =XL01 WP001-WP01++LNC04.07006 |  | Modelo 3D Confluence | 0
Trecho H - Estrutura de Desvio - Bloco 7 - Galeria L7 El 144 |  |  | ++LNC04.07007 | =XL01 WP001-WP01++LNC04.07007 |  | Modelo 3D Confluence | 0
Trecho H - Estrutura de Desvio - Bloco 7 - Galeria L8 El 169 |  |  | ++LNC04.07008
Trecho H - Estrutura de Desvio - Bloco 7 - Galeria L9 El 169 |  |  | ++LNC04.07009
Trecho H - Estrutura de Desvio - Bloco 7 - Galeria L12 El 214 |  |  | ++LNC04.07010 | =XL01 WP001-WP01++LNC04.07010 |  | Modelo 3D Confluence | 0
Trecho H - Estrutura de Desvio - Bloco 8 |  |  | ++LNC04.08 | =XL01 WP001-WP01++LNC04.08 |  | Modelo 3D Confluence | 0
Trecho H - Estrutura de Desvio - Bloco 8 - Galeria L1 El 67,25 |  |  | ++LNC04.08001 | =XL01 WP001-WP01++LNC04.08001 |  | Modelo 3D Confluence | 0
Trecho H - Estrutura de Desvio - Bloco 8 - Galeria L2 El 67,25 |  |  | ++LNC04.08002
Trecho H - Estrutura de Desvio - Bloco 8 - Galeria L3 El 67,25 |  |  | ++LNC04.08003
Trecho H - Estrutura de Desvio - Bloco 8 - Galeria L4 El 114,2 |  |  | ++LNC04.08004 | =XL01 WP001-WP01++LNC04.08004 |  | Modelo 3D Confluence | 0
Trecho H - Estrutura de Desvio - Bloco 8 - Galeria L5 El 114,2 |  |  | ++LNC04.08005 | =XL01 WP001-WP01++LNC04.08005 |  | Modelo 3D Confluence | 0
Trecho H - Estrutura de Desvio - Bloco 8 - Galeria L6 El 144 |  |  | ++LNC04.08006 | =XL01 WP001-WP01++LNC04.08006 |  | Modelo 3D Confluence | 0
Trecho H - Estrutura de Desvio - Bloco 8 - Galeria L7 El 144 |  |  | ++LNC04.08007 | =XL01 WP001-WP01++LNC04.08007 |  | Modelo 3D Confluence | 0
Trecho H - Estrutura de Desvio - Bloco 8 - Galeria L8 El 169 |  |  | ++LNC04.08008
Trecho H - Estrutura de Desvio - Bloco 8 - Galeria L9 El 169 |  |  | ++LNC04.08009
Trecho H - Estrutura de Desvio - Bloco 8 - Galeria L12 El 214 |  |  | ++LNC04.08010 | =XL01 WP001-WP01++LNC04.08010 |  | Modelo 3D Confluence | 0
Trecho H - Estrutura de Desvio - Bloco 9 |  |  | ++LNC04.09 | =XL01 WP001-WP01++LNC04.09 |  | Modelo 3D Confluence | 0
Trecho H - Estrutura de Desvio - Bloco 9 - Galeria L1 El 67,25 |  |  | ++LNC04.09001 | =XL01 WP001-WP01++LNC04.09001 |  | Modelo 3D Confluence | 0
Trecho H - Estrutura de Desvio - Bloco 9 - Galeria L2 El 67,25 |  |  | ++LNC04.09002
Trecho H - Estrutura de Desvio - Bloco 9 - Galeria L3 El 67,25 |  |  | ++LNC04.09003
Trecho H - Estrutura de Desvio - Bloco 9 - Galeria L4 El 114,2 |  |  | ++LNC04.09004 | =XL01 WP001-WP01++LNC04.09004 |  | Modelo 3D Confluence | 0
Trecho H - Estrutura de Desvio - Bloco 9 - Galeria L5 El 114,2 |  |  | ++LNC04.09005 | =XL01 WP001-WP01++LNC04.09005 |  | Modelo 3D Confluence | 0
Trecho H - Estrutura de Desvio - Bloco 9 - Galeria L6 El 144 |  |  | ++LNC04.09006 | =XL01 WP001-WP01++LNC04.09006 |  | Modelo 3D Confluence | 0
Trecho H - Estrutura de Desvio - Bloco 9 - Galeria L7 El 144 |  |  | ++LNC04.09007 | =XL01 WP001-WP01++LNC04.09007 |  | Modelo 3D Confluence | 0
Trecho H - Estrutura de Desvio - Bloco 9 - Galeria L8 El 169 |  |  | ++LNC04.09008
Trecho H - Estrutura de Desvio - Bloco 9 - Galeria L9 El 169 |  |  | ++LNC04.09009
Trecho H - Estrutura de Desvio - Bloco 9 - Galeria L12 El 214 |  |  | ++LNC04.09010 | =XL01 WP001-WP01++LNC04.09010 |  | Modelo 3D Confluence | 0
Trecho H - Estrutura de Desvio - Bloco 10 |  |  | ++LNC04.10 | =XL01 WP001-WP01++LNC04.10 |  | Modelo 3D Confluence | 0
Trecho H - Estrutura de Desvio - Bloco 10 - Galeria L1 El 67,25 |  |  | ++LNC04.10001 | =XL01 WP001-WP01++LNC04.10001 |  | Modelo 3D Confluence | 0
Trecho H - Estrutura de Desvio - Bloco 10 - Galeria L2 El 67,25 |  |  | ++LNC04.10002 | =XL01 WP001-WP01++LNC04.10002 |  | Modelo 3D Confluence | 0
Trecho H - Estrutura de Desvio - Bloco 10 - Galeria L3 El 67,25 |  |  | ++LNC04.10003 | =XL01 WP001-WP01++LNC04.10003 |  | Modelo 3D Confluence | 0
Trecho H - Estrutura de Desvio - Bloco 10 - Galeria L4 El 114,2 |  |  | ++LNC04.10004 | =XL01 WP001-WP01++LNC04.10004 |  | Modelo 3D Confluence | 0
Trecho H - Estrutura de Desvio - Bloco 10 - Galeria L5 El 114,2 |  |  | ++LNC04.10005 | =XL01 WP001-WP01++LNC04.10005 |  | Modelo 3D Confluence | 0
Trecho H - Estrutura de Desvio - Bloco 10 - Galeria L6 El 144 |  |  | ++LNC04.10006
Trecho H - Estrutura de Desvio - Bloco 10 - Galeria L7 El 144 |  |  | ++LNC04.10007
Trecho H - Estrutura de Desvio - Bloco 10 - Galeria L8 El 169 |  |  | ++LNC04.10008
Trecho H - Estrutura de Desvio - Bloco 10 - Galeria L9 El 169 |  |  | ++LNC04.10009 | =XL01 WP001-WP01++LNC04.10009 |  | Modelo 3D Confluence | 0
Trecho H - Estrutura de Desvio - Bloco 10 - Galeria L10 El 179 |  |  | ++LNC04.10010
Trecho H - Estrutura de Desvio - Bloco 10 - Galeria L12 El 214 |  |  | ++LNC04.10011
Trecho H - Estrutura de Desvio - Bloco 11 |  |  | ++LNC04.11 | =XL01 WP001-WP01++LNC04.11 |  |  | 0
Trecho H - Estrutura de Desvio - Bloco 11 - Galeria L1 El 67,25 |  |  | ++LNC04.11001
Trecho H - Estrutura de Desvio - Bloco 11 - Galeria L2 El 67,25 |  |  | ++LNC04.11002
Trecho H - Estrutura de Desvio - Bloco 11 - Galeria L3 El 67,25 |  |  | ++LNC04.11003
Trecho H - Estrutura de Desvio - Bloco 11 - Galeria L4 El 114,2 |  |  | ++LNC04.11004
Trecho H - Estrutura de Desvio - Bloco 11 - Galeria L5 El 114,2 |  |  | ++LNC04.11005
Trecho H - Estrutura de Desvio - Bloco 11 - Galeria L6 El 144 |  |  | ++LNC04.11006
Trecho H - Estrutura de Desvio - Bloco 11 - Galeria L7 El 144 |  |  | ++LNC04.11007
Trecho H - Estrutura de Desvio - Bloco 11 - Galeria L8 El 169 |  |  | ++LNC04.11008
Trecho H - Estrutura de Desvio - Bloco 11 - Galeria L9 El 169 |  |  | ++LNC04.11009
Trecho H - Estrutura de Desvio - Bloco 11 - Galeria L10 El 179 |  |  | ++LNC04.11010
Trecho H - Estrutura de Desvio - Bloco 11 - Galeria L12 El 214 |  |  | ++LNC04.11011
Trecho H - Estrutura de Desvio - Bloco 12 |  |  | ++LNC04.12 | =XL01 WP001-WP01++LNC04.12 |  |  | 0
Trecho H - Estrutura de Desvio - Bloco 12 - Galeria L1 El 67,25 |  |  | ++LNC04.12001
Trecho H - Estrutura de Desvio - Bloco 12 - Galeria L2 El 67,25 |  |  | ++LNC04.12002
Trecho H - Estrutura de Desvio - Bloco 12 - Galeria L3 El 67,25 |  |  | ++LNC04.12003
Trecho H - Estrutura de Desvio - Bloco 12 - Galeria T2 El 67,25 |  |  | ++LNC04.12004
Trecho H - Estrutura de Desvio - Bloco 12 - Galeria T4 El 105,4 |  |  | ++LNC04.12005
Trecho H - Estrutura de Desvio - Bloco 12 - Galeria L4 El 114,2 |  |  | ++LNC04.12006
Trecho H - Estrutura de Desvio - Bloco 12 - Galeria L5 El 114,2 |  |  | ++LNC04.12007
Trecho H - Estrutura de Desvio - Bloco 12 - Galeria T6 El 114,2 |  |  | ++LNC04.12008
Trecho H - Estrutura de Desvio - Bloco 12 - Galeria L6 El 144 |  |  | ++LNC04.12009
Trecho H - Estrutura de Desvio - Bloco 12 - Galeria L7 El 144 |  |  | ++LNC04.12010
Trecho H - Estrutura de Desvio - Bloco 12 - Galeria T8 El 144 |  |  | ++LNC04.12011
Trecho H - Estrutura de Desvio - Bloco 12 - Galeria L8 El 169 |  |  | ++LNC04.12012
Trecho H - Estrutura de Desvio - Bloco 12 - Galeria L9 El 169 |  |  | ++LNC04.12013
Trecho H - Estrutura de Desvio - Bloco 12 - Galeria T12 El 169 |  |  | ++LNC04.12014
Trecho H - Estrutura de Desvio - Bloco 12 - Galeria L10 El 179 |  |  | ++LNC04.12015
Trecho H - Estrutura de Desvio - Bloco 12 - Galeria L12 El 214 |  |  | ++LNC04.12016
Trecho H - Estrutura de Desvio - Bloco 13 |  |  | ++LNC04.13 | =XL01 WP001-WP01++LNC04.13 |  |  | 0
Trecho H - Estrutura de Desvio - Bloco 13 - Galeria L1 El 67,25 |  |  | ++LNC04.13001
Trecho H - Estrutura de Desvio - Bloco 13 - Galeria L2 El 67,25 |  |  | ++LNC04.13002
Trecho H - Estrutura de Desvio - Bloco 13 - Galeria L3 El 67,25 |  |  | ++LNC04.13003
Trecho H - Estrutura de Desvio - Bloco 13 - Galeria T2 El 67,25 |  |  | ++LNC04.13004
Trecho H - Estrutura de Desvio - Bloco 13 - Galeria T4 El 105,4 |  |  | ++LNC04.13005
Trecho H - Estrutura de Desvio - Bloco 13 - Galeria L4 El 114,2 |  |  | ++LNC04.13006
Trecho H - Estrutura de Desvio - Bloco 13 - Galeria L5 El 114,2 |  |  | ++LNC04.13007
Trecho H - Estrutura de Desvio - Bloco 13 - Galeria T6 El 114,2 |  |  | ++LNC04.13008
Trecho H - Estrutura de Desvio - Bloco 13 - Galeria L6 El 144 |  |  | ++LNC04.13009
Trecho H - Estrutura de Desvio - Bloco 13 - Galeria L7 El 144 |  |  | ++LNC04.13010
Trecho H - Estrutura de Desvio - Bloco 13 - Galeria T8 El 144 |  |  | ++LNC04.13011
Trecho H - Estrutura de Desvio - Bloco 13 - Galeria L8 El 169 |  |  | ++LNC04.13012
Trecho H - Estrutura de Desvio - Bloco 13 - Galeria L9 El 169 |  |  | ++LNC04.13013
Trecho H - Estrutura de Desvio - Bloco 13 - Galeria T12 El 169 |  |  | ++LNC04.13014
Trecho H - Estrutura de Desvio - Bloco 13 - Galeria L10 El 179 |  |  | ++LNC04.13015
Trecho H - Estrutura de Desvio - Bloco 13 - Galeria L12 El 214 |  |  | ++LNC04.13016
Trecho H - Estrutura de Desvio - Bloco 14 |  |  | ++LNC04.14 | =XL01 WP001-WP01++LNC04.14 |  |  | 0
Trecho H - Estrutura de Desvio - Bloco 14 - Galeria T10 El 144 |  |  | ++LNC04.14001
Trecho H - Estrutura de Desvio - Bloco 14 - Galeria L8 El 169 |  |  | ++LNC04.14002
Trecho H - Estrutura de Desvio - Bloco 14 - Galeria L9 El 169 |  |  | ++LNC04.14003
Trecho H - Estrutura de Desvio - Bloco 14 - Galeria L10 El 179 |  |  | ++LNC04.14004
Trecho H - Estrutura de Desvio - Bloco 14 - Galeria L12 El 214 |  |  | ++LNC04.14005
Trecho I - Bloco de Ligação Esquerda | Dam, weir system 1 - Zone 5 | Barragem, sistema de açude 1 - Área 5 | ++LNC05 | =XL01 WP001-WP01++LNC05 |  | =XL01 WP001-WP01++++LNC05 | 0
Trecho I - Bloco de Ligação Esquerda - Bloco 1 | Dam, weir system 1 - Zone 5 | Barragem, sistema de açude 1 - Área 5 | ++LNC05.01 | =XL01 WP001-WP01++LNC05.01 |  | 4230-DC-61000E | 0
Trecho I - Bloco de Ligação Esquerda - Bloco 1 - Galeria El 144 |  |  | ++LNC05.01001 | =XL01 WP001-WP01++LNC05.01001 |  | 4230-DC-6116E | 0
Trecho I - Bloco de Ligação Esquerda - Bloco 1 - Galeria El 214 |  |  | ++LNC05.01002 | =XL01 WP001-WP01++LNC05.01002 |  | 4130-DC-6112E | 0
Trecho I - Bloco de Ligação Esquerda - Bloco 1 - Escadas |  |  | ++LNC05.01003 | =XL01 WP001-WP01++LNC05.01003 |  | 4230-DC-6116E | 0
Trecho I - Bloco de Ligação Esquerda - Bloco 2 | Dam, weir system 1 - Zone 5 | Barragem, sistema de açude 1 - Área 5 | ++LNC05.02 | =XL01 WP001-WP01++LNC05.02 |  | 4230-DC-61000E | 0
Trecho I - Bloco de Ligação Esquerda - Bloco 2 - Galeria El 144 |  |  | ++LNC05.02001 | =XL01 WP001-WP01++LNC05.02001 |  | 4230-DC-6113E | 0
Trecho I - Bloco de Ligação Esquerda - Bloco 2 - Galeria El 214 |  |  | ++LNC05.02002 | =XL01 WP001-WP01++LNC05.02002 |  | 4130-DC6110E | 0
Trecho I - Bloco de Ligação Esquerda - Bloco 3 | Dam, weir system 1 - Zone 5 | Barragem, sistema de açude 1 - Área 5 | ++LNC05.03 | =XL01 WP001-WP01++LNC05.03 |  | 4230-DC-61000E | 0
Trecho I - Bloco de Ligação Esquerda - Bloco 3 - Galeria El 144 |  |  | ++LNC05.03001 | =XL01 WP001-WP01++LNC05.03001 |  | 4230-DC-6113E | 0
Trecho I - Bloco de Ligação Esquerda - Bloco 3 - Galeria El 214 |  |  | ++LNC05.03002 | =XL01 WP001-WP01++LNC05.03002 |  | 4130-DC6110E | 0
Trecho I - Bloco de Ligação Esquerda - Bloco 4 | Dam, weir system 1 - Zone 5 | Barragem, sistema de açude 1 - Área 5 | ++LNC05.04 | =XL01 WP001-WP01++LNC05.04 |  | 4230-DC-61000E | 0
Trecho I - Bloco de Ligação Esquerda - Bloco 4 - Galeria El 144 |  |  | ++LNC05.04001 | =XL01 WP001-WP01++LNC05.04001 |  | 4230-DC-6113E | 0
Trecho I - Bloco de Ligação Esquerda - Bloco 4 - Galeria El 214 |  |  | ++LNC05.04002 | =XL01 WP001-WP01++LNC05.04002 |  | 4130-DC6110E | 0
Trecho I - Bloco de Ligação Esquerda - Bloco 5 | Dam, weir system 1 - Zone 5 | Barragem, sistema de açude 1 - Área 5 | ++LNC05.05 | =XL01 WP001-WP01++LNC05.05 |  | 4230-DC-61000E | 0
Trecho I - Bloco de Ligação Esquerda - Bloco 5 - Galeria El 144 |  |  | ++LNC05.05001 | =XL01 WP001-WP01++LNC05.05001 |  | 4230-DC-6113E | 0
Trecho I - Bloco de Ligação Esquerda - Bloco 5 - Galeria El 214 |  |  | ++LNC05.05002 | =XL01 WP001-WP01++LNC05.05002 |  | 4130-DC6110E | 0
Trecho I - Bloco de Ligação Esquerda - Bloco 6 | Dam, weir system 1 - Zone 5 | Barragem, sistema de açude 1 - Área 5 | ++LNC05.06 | =XL01 WP001-WP01++LNC05.06 |  | 4230-DC-61000E | 0
Trecho I - Bloco de Ligação Esquerda - Bloco 6 - Galeria El 144 |  |  | ++LNC05.06001 | =XL01 WP001-WP01++LNC05.06001 |  | 4230-DC-6113E | 0
Trecho I - Bloco de Ligação Esquerda - Bloco 6 - Galeria El 214 |  |  | ++LNC05.06002 | =XL01 WP001-WP01++LNC05.06002 |  | 4130-DC6110E | 0
Trecho I - Bloco de Ligação Esquerda - Bloco 7 | Dam, weir system 1 - Zone 5 | Barragem, sistema de açude 1 - Área 5 | ++LNC05.07 | =XL01 WP001-WP01++LNC05.07 |  | 4230-DC-61000E | 0
Trecho I - Bloco de Ligação Esquerda - Bloco 7 - Galeria El 144 |  |  | ++LNC05.07001 | =XL01 WP001-WP01++LNC05.07001 |  | 4230-DC-6113E | 0
Trecho I - Bloco de Ligação Esquerda - Bloco 7 - Galeria El 214 |  |  | ++LNC05.07002 | =XL01 WP001-WP01++LNC05.07002 |  | 4130-DC6110E | 0
Trecho I - Bloco de Ligação Esquerda - Bloco 8 | Dam, weir system 1 - Zone 5 | Barragem, sistema de açude 1 - Área 5 | ++LNC05.08 | =XL01 WP001-WP01++LNC05.08 |  | 4230-DC-61000E | 0
Trecho I - Bloco de Ligação Esquerda - Bloco 8 - Galeria El 144 4230-DC-6113E |  |  | ++LNC05.08001 | =XL01 WP001-WP01++LNC05.08001 |  |  | 0
Trecho I - Bloco de Ligação Esquerda - Bloco 8 - Galeria El 214 |  |  | ++LNC05.08002 | =XL01 WP001-WP01++LNC05.08002 |  | 4130-DC6110E | 0
Trecho I - Bloco de Ligação Esquerda - Bloco 9 | Dam, weir system 1 - Zone 5 | Barragem, sistema de açude 1 - Área 5 | ++LNC05.09 | =XL01 WP001-WP01++LNC05.09 |  | 4230-DC-61000E | 0
Trecho I - Bloco de Ligação Esquerda - Bloco 9 - Galeria El 144 |  |  | ++LNC05.09001 | =XL01 WP001-WP01++LNC05.09001 |  | 4230-DC-6113E | 0
Trecho I - Bloco de Ligação Esquerda - Bloco 9 - Galeria El 214 |  |  | ++LNC05.09002 | =XL01 WP001-WP01++LNC05.09002 |  | 4130-DC6110E | 0
Trecho I - Bloco de Ligação Esquerda - Bloco 10 | Dam, weir system 1 - Zone 5 | Barragem, sistema de açude 1 - Área 5 | ++LNC05.10 | =XL01 WP001-WP01++LNC05.10 |  | 4230-DC-61000E | 0
Trecho I - Bloco de Ligação Esquerda - Bloco 10 - Galeria El 144 |  |  | ++LNC05.10001 | =XL01 WP001-WP01++LNC05.10001 |  | 4230-DC-6113E | 0
Trecho I - Bloco de Ligação Esquerda - Bloco 10 - Galeria El 214 |  |  | ++LNC05.10002 | =XL01 WP001-WP01++LNC05.10002 |  | 4130-DC6110E | 0
Trecho I - Bloco de Ligação Esquerda - Bloco 11 | Dam, weir system 1 - Zone 5 | Barragem, sistema de açude 1 - Área 5 | ++LNC05.11 | =XL01 WP001-WP01++LNC05.11 |  | 4230-DC-61000E | 0
Trecho I - Bloco de Ligação Esquerda - Bloco 11 - Galeria El 144 |  |  | ++LNC05.11001 | =XL01 WP001-WP01++LNC05.11001 |  | 4230-DC-6113E | 0
Trecho I - Bloco de Ligação Esquerda - Bloco 11 - Galeria El 214 |  |  | ++LNC05.11002 | =XL01 WP001-WP01++LNC05.11002 |  | 4130-DC6110E | 0
Trecho I - Bloco de Ligação Esquerda - Bloco 12 | Dam, weir system 1 - Zone 5 | Barragem, sistema de açude 1 - Área 5 | ++LNC05.12 | =XL01 WP001-WP01++LNC05.12 |  | 4230-DC-61000E | 0
Trecho I - Bloco de Ligação Esquerda - Bloco 12 - Galeria El 144 4230-DC-6113E |  |  | ++LNC05.12001 | =XL01 WP001-WP01++LNC05.12001 |  |  | 0
Trecho I - Bloco de Ligação Esquerda - Bloco 12 - Galeria El 214 |  |  | ++LNC05.12002 | =XL01 WP001-WP01++LNC05.12002 |  | 4130-DC6110E | 0
Trecho I - Bloco de Ligação Esquerda - Bloco 13 | Dam, weir system 1 - Zone 5 | Barragem, sistema de açude 1 - Área 5 | ++LNC05.13 | =XL01 WP001-WP01++LNC05.13 |  | 4230-DC-61000E | 0
Trecho I - Bloco de Ligação Esquerda - Bloco 13 - Galeria El 144 4230-DC-6113E |  |  | ++LNC05.13001 | =XL01 WP001-WP01++LNC05.13001 |  |  | 0
Trecho I - Bloco de Ligação Esquerda - Bloco 13 - Galeria El 214 |  |  | ++LNC05.13002 | =XL01 WP001-WP01++LNC05.13002 |  | 4130-DC6110E | 0
Trecho I - Bloco de Ligação Esquerda - Bloco 14 | Dam, weir system 1 - Zone 5 | Barragem, sistema de açude 1 - Área 5 | ++LNC05.14 | =XL01 WP001-WP01++LNC05.14 |  | 4230-DC-61000E | 0
Trecho I - Bloco de Ligação Esquerda - Bloco 14 - Galeria El 144 |  |  | ++LNC05.14001 | =XL01 WP001-WP01++LNC05.14001 |  | 4230-DC-6113E | 0
Trecho I - Bloco de Ligação Esquerda - Bloco 14 - Galeria El 214 |  |  | ++LNC05.14002 | =XL01 WP001-WP01++LNC05.14002 |  | 4130-DC6110E | 0
Trecho I - Bloco de Ligação Esquerda - Bloco 15 | Dam, weir system 1 - Zone 5 | Barragem, sistema de açude 1 - Área 5 | ++LNC05.15 | =XL01 WP001-WP01++LNC05.15 |  | 4230-DC-61000E | 0
Trecho I - Bloco de Ligação Esquerda - Bloco 15 - Galeria El 144 |  |  | ++LNC05.15001 | =XL01 WP001-WP01++LNC05.15001 |  | 4230-DC-6113E | 0
Trecho I - Bloco de Ligação Esquerda - Bloco 15 - Galeria El 214 |  |  | ++LNC05.15002 | =XL01 WP001-WP01++LNC05.15002 |  | 4130-DC6110E | 0
Trecho I - Bloco de Ligação Esquerda - Bloco 16 | Dam, weir system 1 - Zone 5 | Barragem, sistema de açude 1 - Área 5 | ++LNC05.16 | =XL01 WP001-WP01++LNC05.16 |  | 4230-DC-61000E | 0
Trecho I - Bloco de Ligação Esquerda - Bloco 16 - Galeria El 144 4230-DC-6113E |  |  | ++LNC05.16001 | =XL01 WP001-WP01++LNC05.16001 |  |  | 0
Trecho I - Bloco de Ligação Esquerda - Bloco 16 - Galeria El 214 |  |  | ++LNC05.16002 | =XL01 WP001-WP01++LNC05.16002 |  | 4130-DC6110E | 0
Trecho I - Bloco de Ligação Esquerda - Bloco 17 | Dam, weir system 1 - Zone 5 | Barragem, sistema de açude 1 - Área 5 | ++LNC05.17 | =XL01 WP001-WP01++LNC05.17 |  | 4230-DC-61000E | 0
Trecho I - Bloco de Ligação Esquerda - Bloco 17 - Galeria El 144 4230-DC-6113E |  |  | ++LNC05.17001 | =XL01 WP001-WP01++LNC05.17001 |  |  | 0
Trecho I - Bloco de Ligação Esquerda - Bloco 17 - Galeria El 214 |  |  | ++LNC05.17002 | =XL01 WP001-WP01++LNC05.17002 |  | 4130-DC6110E | 0
Trecho I - Bloco de Ligação Esquerda - Bloco 18 | Dam, weir system 1 - Zone 5 | Barragem, sistema de açude 1 - Área 5 | ++LNC05.18 | =XL01 WP001-WP01++LNC05.18 |  | 4230-DC-61000E | 0
Trecho I - Bloco de Ligação Esquerda - Bloco 18 - Galeria El 144 4230-DC-6113E |  |  | ++LNC05.18001 | =XL01 WP001-WP01++LNC05.18001 |  |  | 0
Trecho I - Bloco de Ligação Esquerda - Bloco 18 - Galeria El 214 |  |  | ++LNC05.18002 | =XL01 WP001-WP01++LNC05.18002 |  | 4130-DC6110E | 0
Trecho I - Bloco de Ligação Esquerda - Bloco 19 | Dam, weir system 1 - Zone 5 | Barragem, sistema de açude 1 - Área 5 | ++LNC05.19 | =XL01 WP001-WP01++LNC05.19 |  | 4230-DC-61000E | 0
Trecho I - Bloco de Ligação Esquerda - Bloco 19 - Galeria El 144 |  |  | ++LNC05.19001 | =XL01 WP001-WP01++LNC05.19001 |  | 4230-DC-6113E | 0
Trecho I - Bloco de Ligação Esquerda - Bloco 19 - Galeria El 214 |  |  | ++LNC05.19002 | =XL01 WP001-WP01++LNC05.19002 |  | 4130-DC6110E | 0
Trecho I - Bloco de Ligação Esquerda - Bloco 20 | Dam, weir system 1 - Zone 5 | Barragem, sistema de açude 1 - Área 5 | ++LNC05.20 | =XL01 WP001-WP01++LNC05.20 |  | 4230-DC-61000E | 0
Trecho I - Bloco de Ligação Esquerda - Bloco 20- Galeria El 144 |  |  | ++LNC05.20001 | =XL01 WP001-WP01++LNC05.20001 |  | 4230-DC-6113E | 0
Trecho I - Bloco de Ligação Esquerda - Bloco 20 - Galeria El 214 |  |  | ++LNC05.20002 | =XL01 WP001-WP01++LNC05.20002 |  | 4130-DC6110E | 0
Trecho I - Bloco de Ligação Esquerda - Bloco 21 | Dam, weir system 1 - Zone 6 | Barragem, sistema de açude 1 - Área 6 | ++LNC05.21 | =XL01 WP001-WP01++LNC05.21 |  | 4230-DC-61000E | 0
Trecho I - Bloco de Ligação Esquerda - Bloco 21 - Galeria El157,75 | Dam, weir system 1 - Zone 7 | Barragem, sistema de açude 1 - Área 7 | ++LNC05.21001 | =XL01 WP001-WP01++LNC05.21001 |  | 4230-DC-30033P | 0
Trecho I - Bloco de Ligação Esquerda - Bloco 22 | Dam, weir system 1 - Zone 7 | Barragem, sistema de açude 1 - Área 7 | ++LNC05.22 | =XL01 WP001-WP01++LNC05.22 |  | 4230-DC-61000E | 0
Trecho I - Bloco de Ligação Esquerda - Bloco 23 | Dam, weir system 1 - Zone 8 | Barragem, sistema de açude 1 - Área 8 | ++LNC05.23 | =XL01 WP001-WP01++LNC05.23 |  | 4230-DC-61000E | 0
Trecho I - Bloco de Ligação Esquerda - Bloco 24 | Dam, weir system 1 - Zone 9 | Barragem, sistema de açude 1 - Área 9 | ++LNC05.24 | =XL01 WP001-WP01++LNC05.24 |  | 4236-DC-6040P | 0
Trecho I - Bloco de Ligação Esquerda - Bloco 25 | Dam, weir system 1 - Zone 10 | Barragem, sistema de açude 1 - Área 10 | ++LNC05.25 | =XL01 WP001-WP01++LNC05.25 |  |  | 0
Trecho I - Bloco de Ligação Esquerda - Bloco 26 | Dam, weir system 1 - Zone 11 | Barragem, sistema de açude 1 - Área 11 | ++LNC05.26 | =XL01 WP001-WP01++LNC05.26 |  |  | 0
Trecho I - Bloco de Ligação Esquerda - Bloco 27 | Dam, weir system 1 - Zone 12 | Barragem, sistema de açude 1 - Área 12 | ++LNC05.27 | =XL01 WP001-WP01++LNC05.27 |  |  | 0
Trecho Q - Barragem Terra Direita | Dam, weir system 2 - Zone 1 | Barragem, sistema de açude 2 - Área 1 | ++LNC06 | =XL01 WP001-WP01++LNC06 |  |  | 0
Trecho L - Barragem de Terra Esquerda | Dam, weir system 2 - Zone 2 | Barragem, sistema de açude 2 - Área 2 | ++LNC07 | =XL01 WP001-WP01++LNC07 |  |  | 0
Trecho K - Barragem de Enrocamento | Dam, weir system 3 - Zone 1 | Barragem, sistema de açude 3 - Área 1 | ++LNC08 | =XL01 WP001-WP01++LNC08 |  |  | 0
Trecho A - Vertedouro | Spillway system 1 | Sistema de vertedouro 1 | ++LND01 | =XL01 WP001-WP01++LND01 |  |  | 0
Trecho A - Vertedouro - Bloco A1 |  |  | ++LND01.01 | =XL01 WP001-WP01++LND01.01 |  |  | 0
Trecho A - Vertedouro - Bloco A1 - Galeria (EL 183,75) |  |  | ++LND01.01001 | =XL01 WP001-WP01++LND01.01001 |  |  | 0
Trecho A - Vertedouro - Bloco A2 |  |  | ++LND01.02 | =XL01 WP001-WP01++LND01.02 |  |  | 0
Trecho A - Vertedouro - Bloco A2 - Casa de Comando |  |  | ++LND01.02001 | =XL01 WP001-WP01++LND01.02001 |  |  | 0
Trecho A - Vertedouro - Bloco A2 - Galeria (EL 183,75) |  |  | ++LND01.02002 | =XL01 WP001-WP01++LND01.02002 |  |  | 0
Trecho A - Vertedouro - Bloco A3 |  |  | ++LND01.03 | =XL01 WP001-WP01++LND01.03 |  |  | 0
Trecho A - Vertedouro - Bloco A3 - Galeria (EL 183,75) |  |  | ++LND01.03001 | =XL01 WP001-WP01++LND01.03001 |  |  | 0
Trecho A - Vertedouro - Bloco A4 |  |  | ++LND01.04 | =XL01 WP001-WP01++LND01.04 |  |  | 0
Trecho A - Vertedouro - Bloco A4 - Casa de Comando |  |  | ++LND01.04001 | =XL01 WP001-WP01++LND01.04001 |  |  | 0
Trecho A - Vertedouro - Bloco A4 - Galeria (EL 183,75) |  |  | ++LND01.04002 | =XL01 WP001-WP01++LND01.04002 |  |  | 0
Trecho A - Vertedouro - Bloco A5 |  |  | ++LND01.05 | =XL01 WP001-WP01++LND01.05 |  |  | 0
Trecho A - Vertedouro - Bloco A5 - Galeria (EL 183,75) |  |  | ++LND01.05001 | =XL01 WP001-WP01++LND01.05001 |  |  | 0
Trecho A - Vertedouro - Bloco A6 |  |  | ++LND01.06 | =XL01 WP001-WP01++LND01.06 |  |  | 0
Trecho A - Vertedouro - Bloco A6 - Casa de Comando |  |  | ++LND01.06001 | =XL01 WP001-WP01++LND01.06001 |  |  | 0
Trecho A - Vertedouro - Bloco A6 - Galeria (EL 183,75) |  |  | ++LND01.06002 | =XL01 WP001-WP01++LND01.06002 |  |  | 0
Trecho A - Vertedouro - Bloco A7 |  |  | ++LND01.07 | =XL01 WP001-WP01++LND01.07 |  |  | 0
Trecho A - Vertedouro - Bloco A7 - Galeria (EL 183,75) |  |  | ++LND01.07001 | =XL01 WP001-WP01++LND01.07001 |  |  | 0
Trecho A - Vertedouro - Bloco A8 |  |  | ++LND01.08 | =XL01 WP001-WP01++LND01.08 |  |  | 0
Trecho A - Vertedouro - Bloco A8 - Casa de Comando |  |  | ++LND01.08001 | =XL01 WP001-WP01++LND01.08001 |  |  | 0
Trecho A - Vertedouro - Bloco A8 - Galeria (EL 183,75) |  |  | ++LND01.08002 | =XL01 WP001-WP01++LND01.08002 |  |  | 0
Trecho A - Vertedouro - Bloco A9 |  |  | ++LND01.09 | =XL01 WP001-WP01++LND01.09 |  |  | 0
Trecho A - Vertedouro - Bloco A9 - Galeria (EL 183,75) |  |  | ++LND01.09001 | =XL01 WP001-WP01++LND01.09001 |  |  | 0
Trecho A - Vertedouro - Bloco A10 |  |  | ++LND01.10 | =XL01 WP001-WP01++LND01.10 |  |  | 0
Trecho A - Vertedouro - Bloco A10 - Casa de Comando |  |  | ++LND01.10001 | =XL01 WP001-WP01++LND01.10001 |  |  | 0
Trecho A - Vertedouro - Bloco A10 - Galeria (EL 183,75) |  |  | ++LND01.10002 | =XL01 WP001-WP01++LND01.10002 |  |  | 0
Trecho A - Vertedouro - Bloco A11 |  |  | ++LND01.11 | =XL01 WP001-WP01++LND01.11 |  |  | 0
Trecho A - Vertedouro - Bloco A11 - Galeria (EL 183,75) |  |  | ++LND01.11001 | =XL01 WP001-WP01++LND01.11001 |  |  | 0
Trecho A - Vertedouro - Bloco A12 |  |  | ++LND01.12 | =XL01 WP001-WP01++LND01.12 |  |  | 0
Trecho A - Vertedouro - Bloco A12 - Casa de Comando |  |  | ++LND01.12001 | =XL01 WP001-WP01++LND01.12001 |  |  | 0
Trecho A - Vertedouro - Bloco A12 - Galeria (EL 183,75) |  |  | ++LND01.12002 | =XL01 WP001-WP01++LND01.12002 |  |  | 0
Trecho A - Vertedouro - Bloco A13 |  |  | ++LND01.13 | =XL01 WP001-WP01++LND01.13 |  |  | 0
Trecho A - Vertedouro - Bloco A13 - Galeria (EL 183,75) |  |  | ++LND01.13001 | =XL01 WP001-WP01++LND01.13001 |  |  | 0
Trecho A - Vertedouro - Bloco A14 |  |  | ++LND01.14 | =XL01 WP001-WP01++LND01.14 |  |  | 0
Trecho A - Vertedouro - Bloco A14 - Casa de Comando |  |  | ++LND01.14001 | =XL01 WP001-WP01++LND01.14001 |  |  | 0
Trecho A - Vertedouro - Bloco A14 - Galeria (EL 183,75) |  |  | ++LND01.14002 | =XL01 WP001-WP01++LND01.14002 |  |  | 0
Trecho A - Vertedouro - Bloco A15 |  |  | ++LND01.15 | =XL01 WP001-WP01++LND01.15 |  |  | 0
Trecho A - Vertedouro - Bloco A15 - Sala Gerador Diesel (EL 219,8) |  |  | ++LND01.15001 | =XL01 WP001-WP01++LND01.15001 |  |  | 0
Trecho A - Vertedouro - Bloco A15 - Copa (EL 219,8) |  |  | ++LND01.15002 | =XL01 WP001-WP01++LND01.15002 |  |  | 0
Trecho A - Vertedouro - Bloco A15 - Deposito (EL 219,8) |  |  | ++LND01.15003 | =XL01 WP001-WP01++LND01.15003 |  |  | 0
Trecho A - Vertedouro - Bloco A15 - Sanitarios (EL 219,8) |  |  | ++LND01.15004 | =XL01 WP001-WP01++LND01.15004 |  |  | 0
Trecho A - Vertedouro - Bloco A15 - Sala de Baterias (EL 219,8) |  |  | ++LND01.15005 | =XL01 WP001-WP01++LND01.15005 |  |  | 0
Trecho A - Vertedouro - Bloco A15 - Sala Deposito de Óleo Diesel (EL 221) |  |  | ++LND01.15006 | =XL01 WP001-WP01++LND01.15006 |  |  | 0
Trecho A - Vertedouro - Bloco A15 - Sala do Pêndulo (EL 222,4) |  |  | ++LND01.15007 | =XL01 WP001-WP01++LND01.15007 |  |  | 0
Trecho A - Vertedouro - Bloco A15 - Galeria (EL 219,8) |  |  | ++LND01.15008 | =XL01 WP001-WP01++LND01.15008 |  |  | 0
Trecho A - Vertedouro - Bloco A15 - Galeria (EL 183,75) |  |  | ++LND01.15010 | =XL01 WP001-WP01++LND01.15010 |  |  | 0
Trecho A - Vertedouro - Bloco A15 - Sala dos Ventiladores (EL 214,9 ) |  |  | ++LND01.15011 | =XL01 WP001-WP01++LND01.15011 |  |  | 0
Trecho A - Vertedouro - Bloco A15 - Galeria (EL 214,9) |  |  | ++LND01.15012 | =XL01 WP001-WP01++LND01.15012 |  |  | 0
Trecho A - Vertedouro - Bloco A15 - Poço de Acesso (EL 214,9) |  |  | ++LND01.15013 | =XL01 WP001-WP01++LND01.15013 |  |  | 0
Trecho A - Vertedouro - Bloco A15 - Sala de Baterias (EL 214,9) |  |  | ++LND01.15014 | =XL01 WP001-WP01++LND01.15014 |  |  | 0
Trecho A - Vertedouro - Bloco A15 - Sala da Subestação Unitária (EL 214,9) |  |  | ++LND01.15015 | =XL01 WP001-WP01++LND01.15015 |  |  | 0
Trecho A - Vertedouro - Bloco A15 - Caixa de Água (EL 214,9) |  |  | ++LND01.15016 | =XL01 WP001-WP01++LND01.15016 |  |  | 0
Trecho A - Vertedouro - Bloco A15 - Sala de Bombas (EL 214,9) |  |  | ++LND01.15017 | =XL01 WP001-WP01++LND01.15017 |  |  | 0
Trecho A - Vertedouro - Torre do Vertedouro |  |  | ++LND01.16 | =XL01 WP001-WP01++LND01.16 |  |  | 0
Trecho A - Vertedouro - Torre do Vertedouro EL. XX1 |  |  | ++LND01.16001 | =XL01 WP001-WP01++LND01.16001 |  |  | 0
Trecho A - Vertedouro - Torre do Vertedouro EL. XX2 |  |  | ++LND01.16002 | =XL01 WP001-WP01++LND01.16002 |  |  | 0
Trecho A - Vertedouro - Torre do Vertedouro EL. XX3 |  |  | ++LND01.16003 | =XL01 WP001-WP01++LND01.16003 |  |  | 0
Trecho A - Vertedouro - Torre do Vertedouro EL. XX4 |  |  | ++LND01.16004 | =XL01 WP001-WP01++LND01.16004 |  |  | 0
Trecho A - Vertedouro - Torre do Vertedouro EL. XX5 |  |  | ++LND01.16005 | =XL01 WP001-WP01++LND01.16005 |  |  | 0
Trecho A - Vertedouro - Torre do Vertedouro EL. XX6 |  |  | ++LND01.16006 | =XL01 WP001-WP01++LND01.16006 |  |  | 0
Trecho A - Vertedouro - Torre do Vertedouro EL. XX7 |  |  | ++LND01.16007 | =XL01 WP001-WP01++LND01.16007 |  |  | 0
Trecho A - Vertedouro - Torre do Vertedouro EL. XX8 |  |  | ++LND01.16008 | =XL01 WP001-WP01++LND01.16008 |  |  | 0
Trecho A - Vertedouro - Torre do Vertedouro EL. XX9 |  |  | ++LND01.16009 | =XL01 WP001-WP01++LND01.16009 |  |  | 0
Trecho A - Vertedouro - Torre do Vertedouro EL. XX10 |  |  | ++LND01.16010 | =XL01 WP001-WP01++LND01.16010 |  |  | 0
Trecho A - Vertedouro - Torre do Vertedouro EL. XX11 |  |  | ++LND01.16011 | =XL01 WP001-WP01++LND01.16011 |  |  | 0
Trecho A - Vertedouro - Torre do Vertedouro EL. XX12 |  |  | ++LND01.16012 | =XL01 WP001-WP01++LND01.16012 |  |  | 0
Trecho A - Vertedouro - Torre do Vertedouro EL. XX13 |  |  | ++LND01.16013 | =XL01 WP001-WP01++LND01.16013 |  |  | 0
Trecho A - Vertedouro - Torre do Vertedouro EL. XX14 |  |  | ++LND01.16014 | =XL01 WP001-WP01++LND01.16014 |  |  | 0
Trecho A - Vertedouro - Torre do Vertedouro EL. XX15 |  |  | ++LND01.16015 | =XL01 WP001-WP01++LND01.16015 |  |  | 0
Trecho A - Vertedouro - Torre do Vertedouro EL. XX16 |  |  | ++LND01.16016 | =XL01 WP001-WP01++LND01.16016 |  |  | 0
Trecho A - Vertedouro - Torre do Vertedouro EL. XX17 |  |  | ++LND01.16017 | =XL01 WP001-WP01++LND01.16017 |  |  | 0
Trecho A - Vertedouro - Torre do Vertedouro EL. XX18 |  |  | ++LND01.16018 | =XL01 WP001-WP01++LND01.16018 |  |  | 0
Trecho A - Vertedouro - Torre do Vertedouro EL. XX19 |  |  | ++LND01.16019 | =XL01 WP001-WP01++LND01.16019 |  |  | 0
Trecho S - Área de Montagem Direita | Structure for crane assemblies, stationary hoists and inspection equipment | Estrutura para conjuntos de guindastes, guinchos estacionários e equipamentos de inspeção | ++ZXM02 | =XL01 WP001-WP01++ZXM02 |  |  | 0
Trecho S - Área de Montagem Direita - Sala de Controle |  |  | ++ZXM02.UC | =XL01 WP001-WP01++ZXM02.UC |  |  | 0
Trecho T - Área de Montagem Central | Structure for crane assemblies, stationary hoists and inspection equipment | Estrutura para conjuntos de guindastes, guinchos estacionários e equipamentos de inspeção | ++ZXM01 | =XL01 WP001-WP01++ZXM01 |  |  | 0
Trecho T - Área de Montagem Central - Sala de Controle |  |  | ++ZXM01.UC | =XL01 WP001-WP01++ZXM01.UC |  |  | 0
Trecho U - Casa de Força - Subestação Auxiliar
Trecho U - Casa de Força - Galeria de transformadores
TRECHO V
Trecho R - Dique de Hernandarias
Trecho P - DESVIO POMBA-QUE
Trecho O - DIQUE BELA VISTA
Barragem Monday
Subestação Acaray
SALAS DE COMUNICACAO DO CONTROLE CENTRALIZADO
Trecho U - Casa de Força | Hydraulic turbine system | Sistema hidráulico da turbina | UM | =XL01 WP001-WP01++UM |  |  | 0
Trecho U - Casa de Força - Sala/Casa de Operação/Controle (Aquario) |  |  | UM.UC | =XL01 WP001-WP01++UM.UC |  |  | 0
Trecho U - Casa de Força - Bloco U1 |  |  | UM.01 | =XL01 WP001-WP01++UM.01 |  |  | 0
Trecho U - Casa de Força - Bloco U1 - Sala de baterias El 115 | [6 empty] | 0
Trecho U - Casa de Força - Bloco U2 | [6 empty] | 0
Trecho U - Casa de Força - Bloco U3 | [6 empty] | 0
Trecho U - Casa de Força - Bloco U3 - Sala de baterias El 115 | [6 empty] | 0
Trecho U - Casa de Força - Bloco U4 | [6 empty] | 0
Trecho U - Casa de Força - Bloco U5 | [6 empty] | 0
Trecho U - Casa de Força - Bloco U5 - Sala de baterias El 115 | [6 empty] | 0
Trecho U - Casa de Força - Bloco U5 - Galeria de drenagem e inspeção | [6 empty] | 0
Trecho U - Casa de Força - Bloco U5 - Galeria de anti-inundação | [6 empty] | 0
Trecho U - Casa de Força - Bloco U5 - Sala de compressores El 100 | [6 empty] | 0
Trecho U - Casa de Força - Bloco U5 - Sala de comando local 5-6 El 108 | [6 empty] | 0
Trecho U - Casa de Força - Bloco U5 - Sanitário El 100 | [6 empty] | 0
Trecho U - Casa de Força - Bloco U5 - Sala de ventilação El 122 | [6 empty] | 0
Trecho U - Casa de Força - Bloco U6 | [6 empty] | 0
Trecho U - Casa de Força - Bloco U6 - Galera de drenagem e inspeção | [6 empty] | 0
Trecho U - Casa de Força - Bloco U6 - Galeria de anti-inundação | [6 empty] | 0
Trecho U - Casa de Força - Bloco U6 - Sala de compressores El 100 | [6 empty] | 0
Trecho U - Casa de Força - Bloco U6 - Sala de comando local 5-6 El 108 | [6 empty] | 0
Trecho U - Casa de Força - Bloco U6 - Sala de ventilação El 122 | [6 empty] | 0
Trecho U - Casa de Força - Bloco U7 | [6 empty] | 0
Trecho U - Casa de Força - Bloco U7 - Sala de baterias El 115 | [6 empty] | 0
Trecho U - Casa de Força - Bloco U7 - Galeria de drenagem e inspeção | [6 empty] | 0
Trecho U - Casa de Força - Bloco U7 - Galeria de anti-inundação | [6 empty] | 0
Trecho U - Casa de Força - Bloco U7 - Sala de compressores El 100 | [6 empty] | 0
Trecho U - Casa de Força - Bloco U7 - Sala de comando local 7-8 El 108 | [6 empty] | 0
Trecho U - Casa de Força - Bloco U7 - Sala de ventilação El 122 | [6 empty] | 0
Trecho U - Casa de Força - Bloco U7 - Sala de Linígrafo El 133,2 | [6 empty] | 0
Trecho U - Casa de Força - Bloco U8 | [6 empty] | 0
Trecho U - Casa de Força - Bloco U8 - Galeria de drenagem e inspeção | [6 empty] | 0
Trecho U - Casa de Força - Bloco U8 - Galeria de anti-inundação | [6 empty] | 0
Trecho U - Casa de Força - Bloco U8 - Sala de compresores El 100 | [6 empty] | 0
Trecho U - Casa de Força - Bloco U8 - Sala de comando local 7-8 El 108 | [6 empty] | 0
Trecho U - Casa de Força - Bloco U8 - Sala de Ventilação | [6 empty] | 0
Trecho U - Casa de Força - Bloco U9 | [6 empty] | 0
Trecho U - Casa de Força - Bloco U9 - Sala de baterias El 115 | [6 empty] | 0
Trecho U - Casa de Força - Bloco U9A | [6 empty] | 0
Trecho U - Casa de Força - Bloco U10 | [6 empty] | 0
Trecho U - Casa de Força - Bloco U10 - Sala de baterias El 115 | [6 empty] | 0
Trecho U - Casa de Força - Bloco U11 | [6 empty] | 0
Trecho U - Casa de Força - Bloco U12 | [6 empty] | 0
Trecho U - Casa de Força - Bloco U12 - Sala de baterias El 115 | [6 empty] | 0
Trecho U - Casa de Força - Bloco U13 | [6 empty] | 0
Trecho U - Casa de Força - Bloco U14 | [6 empty] | 0
Trecho U - Casa de Força - Bloco U14 - Sala de baterias El 115 | [6 empty] | 0
Trecho U - Casa de Força - Bloco U15 | [6 empty] | 0
Trecho U - Casa de Força - Bloco U16 | [6 empty] | 0
Trecho U - Casa de Força - Bloco U17 | [6 empty] | 0
Trecho U - Casa de Força - Bloco U18 | [6 empty] | 0
Trecho U - Casa de Força - Bloco U18A |  |  | UM.20 | =XL01 WP001-WP01++UM.20 |  |  | 0
Trecho U - Casa de Força - Sala Matrix El 135,8 | [6 empty] | 0
Trecho U - Casa de Força - Auditorio El 139,5 | [6 empty] | 0
Trecho U - Casa de Força - Sala de Técnicos El 139,5 | [6 empty] | 0
Trecho U - Casa de Força - Cantina El 139,5 | [6 empty] | 0
Trecho U - Casa de Força - Deposito El 139,5 | [6 empty] | 0
Trecho U - Casa de Força - Sanitários El 139,5 | [6 empty] | 0
Trecho U - Casa de Força - Sala de segurança El 139,5 | [6 empty] | 0
0
Galeria Trecho H | Elevação | Bloco
T1 | EL 67,25 | H2 | ok
T2 | EL 67,25 | H12/13 | ok
T3 | EL 110,90 | H1? | ok
T4 | EL 105,40 | H12/13 | ok
T5 | EL 114,2 | H3/4 | ok
T6 | EL 114,2 | H12/13 | ok
T7 | El 144 | H3/H4 | ok
T8 | El 144 | H12/H13 | ok
T9 | El 144 | H1? | ok
T10 | El 144 | H14 | ok
T11 | El 169 | H2 | ok
T12 | El 169 | H12/H13 | ok
L1 | El 67,25 | H1 até H13 | ok
L2 | El 67,25 | H1 até H13 | ok
L3 | El 67,25 | H1 até H13 | ok
L4 | El 114,20 | H1 até H13 | ok
L5 | El 114,20 | H1 até H13 | ok
L6 | EL 144 | H1 até H14 | ok
L7 | El 144 | H1 até H14 | ok
L8 | El 169 | H2 até H14 | ok
L9 | El 169 | H2 até H14 | ok
L10 | El 179 | H10 até H14 | ok
L11 | El 179 | H4 até H6 | ok
L12 | EL 214 | H1 até H14 | ok
Note on G1: Coluna para indicar a referência pesquisada para obter a informação de Itaipu -Marcos Tavares
Note on A3: Esta seção foi desenvolvida com base nos desenhos antigos (4469DC) e nos desenhos de reforma (4417DC). -Pedro Nardi Ferreira
Note on E3: Por extenso: sistema de água potável - tubulações - edifício de produção -Pedro Nardi Ferreira
Note on A4: Pavimento 1 = Térreo? ou Pavimento 1 = Andar? R. Francis: Terceirizar pergunta -Geovani Ricardo
Note on A41: Arrumar... -Geovani Ricardo
Note on A134: Onde está a caixa D'Água? Não achei nos desenhos de reforma. Está na sala hidráulica? -Pedro Nardi Ferreira
Note on A999: Vertedouro é barragem ou sistema de vertedouro? R: Francis, Terceirizar a pergunta. Elaborar pergunta formal -Geovani Ricardo
Note on A1085: Descobrir onde é a sala. -Marcos Tavares

## Sistemas
Nomenclatura ITAIPU | Nomenclatura RDS | Nomenclatura RDS - Tradução Google | Proposta 0 Código RDS | Proposta 1 Código RDS | Proposta 2 Código RDS | Proposta 3 Código RDS | Proposta 4 Código RDS | Proposta 5 Código RDS | Proposta 6 Código RDS
ETAs 1/1A | [7 empty] | ==G1 GH01
Sistemas gerais da ETA01/01A | [7 empty] | ==G1 GH01=G1
Sistema de ar comprimido (vacuo) | Compressed air systems | Sistemas de ar comprimidos. | =G1 XC01 | =G1 XC01 | =G1 XC01 | =G0 XC01 | =G1 XC01 | ==G1 GH01=G1 XC01
Fornecimento de agua bruta | Raw water supply | Abastecimento de água bruta | =G1 GA01 | =G1 GA01 | =G1 GA01 | =G0 GA01 | =G1 GA01 | ==G1 GH01=G1 GA01
Fornecimento de agua potavel | Distribution systems after water treatment | Sistemas de distribuição após tratamento de água | =G1 GH01 | =G1 GH01 | =G1 GH01 | =G0 GH01 | =G1 GH01 | ==G1 GH01=G1 GH01
Sistema de fornecimento de produtos quimicos | Chemicals supply system | Sistema de fornecimento de produtos químicos | =G1 GDN01 | =G1 GDN01 | =G1 GDN01 | =G0 GDN01 | =G1 GDN01 | ==G1 GH01=G1 GDN01
Sistema de drenagem de água | Waste water drainage systems | Sistemas de drenagem de águas residuais | =G1 GM01 | =G1 GM01 | =G1 GM01 | =G0 GM01 | =G1 GM01 | ==G1 GH01=G1 GM01
ETA 1 - Processo de tratamento de agua potavel | [7 empty] | ==G1 GH01=G2
Fornecimento de agua bruta ETA 01 | Raw water supply | Abastecimento de água bruta | =G1 GA01 | =G1 GA02 | =G2 GA01 | =G1 GA01 | =G1 GA02 | ==G1 GH01=G2 GA01
Sistema de fornecimento de produtos quimicos ETA 1 | Chemicals supply system | Sistema de fornecimento de produtos químicos | =G1 GDN01 | =G1 GDN02 | =G2 GDN01 | =G1 GDN01 | =G1 GDN02 | ==G1 GH01=G2 GDN01
Sistema de dosagem de substancias ETA 1 | Dosing of substances | Dosagem de substâncias | =G1 GAD01 | =G1 GAD01 | =G2 GAD01 | =G1 GAD01 | =G1 GAD01 | ==G1 GH01=G2 GAD01
Sistema de limpeza dos filtros ETA 1 | Regeneration, flushing system | Regeneração, sistema de descarga | =G1 GDP01 | =G1 GDP01 | =G2 GDP01 | =G1 GDP01 | =G1 GDP01 | ==G1 GH01=G2 GDP01
Sistema de clarificação (Tubulações antes e depois dos tanques) | Precipitation system | Sistema de precipitação. | =G1 GDD01 | =G1 GDD01 | =G2 GDD01 | =G1 GDD01 | =G1 GDD01 | ==G1 GH01=G2 GDD01
Sistema de filtragem por areia ETA 1 | Filtering, mechanical cleaning system | Filtragem, sistema de limpeza mecânica | =G1 GDB01 | =G1 GDB01 | =G2 GDB01 | =G1 GDB01 | =G1 GDB01 | ==G1 GH01=G2 GDB01
Sistema de armazenamento de agua potavel (filtro até reservatório) | Storage system outside fluid treatment system (unless part of another system) | Sistema de armazenamento fora do sistema de tratamento de fluido (a menos que parte de outro sistema) | =G1 GDL01 | =G1 GDL01 | =G2 GDL01 | =G1 GDL01 | =G1 GDL01 | ==G1 GH01=G2 GDL01
ETA 1A - Processo de tratamento de agua industrial (Circuito aberto - para refrigeração) | [7 empty] | ==G1 GH01=G3
Fornecimento de agua bruta ETA 1A | Raw water supply | Abastecimento de água bruta | =G1 GA01 | =G1 GA03 | =G3 GA01 | =G2 GA01 | =G1 GA03 | ==G1 GH01=G3 GA01
Sistema de fornecimento de produtos quimicos ETA 1A | Chemicals supply system | Sistema de fornecimento de produtos químicos | =G1 GDN01 | =G1 GDN03 | =G3 GDN01 | =G2 GDN01 | =G1 GDN03 | ==G1 GH01=G3 GDN01
Sistema de dosagem de substancias ETA 1A | Dosing of substances | Dosagem de substâncias | =G1 GAD01 | =G1 GAD02 | =G3 GAD01 | =G2 GAD01 | =G1 GAD02 | ==G1 GH01=G3 GAD01
Sistema de limpeza dos filtros ETA 1A | Regeneration, flushing system | Regeneração, sistema de descarga | =G1 GDP01 | =G1 GDP02 | =G3 GDP01 | =G2 GDP01 | =G1 GDP02 | ==G1 GH01=G3 GDP01
Sistema de decantação (Tubulações antes e depois dos tanques) | Precipitation system | Sistema de precipitação. | =G1 GDD01 | =G1 GDD02 | =G3 GDD01 | =G2 GDD01 | =G1 GDD02 | ==G1 GH01=G3 GDD01
Sistema de filtragem por areia ETA 1A | Filtering, mechanical cleaning system | Filtragem, sistema de limpeza mecânica | =G1 GDB01 | =G1 GDB02 | =G3 GDB01 | =G2 GDB01 | =G1 GDB02 | ==G1 GH01=G3 GDB01
Sistema de armazenamento de agua industrial (filtro até reservatório) | Storage system outside fluid treatment system (unless part of another system) | Sistema de armazenamento fora do sistema de tratamento de fluido (a menos que parte de outro sistema) | =G1 GDL01 | =G1 GDL02 | =G3 GDL01 | =G2 GDL01 | =G1 GDL02 | ==G1 GH01=G3 GDL01
ETAs 2/2A | [7 empty] | ==G2 GH01
Sistemas gerais da ETA02/02A |  |  |  |  | =G4 |  |  | ==G2 GH01=G4
Sistema de ar comprimido (vacuo) | Compressed air systems | Sistemas de ar comprimidos. |  | =G2 XC01 | =G4 XC01 | =G0 XC01 | =G1 XC02 | ==G2 GH01=G4 XC01
Fornecimento de agua bruta | Raw water supply | Abastecimento de água bruta |  | =G2 GA01 | =G4 GA01 | =G0 GA01 | =G1 GA04 | ==G2 GH01=G4 GA01
Fornecimento de agua potavel | Distribution systems after water treatment | Sistemas de distribuição após tratamento de água |  | =G2 GH01 | =G4 GH01 | =G0 GH01 | =G1 GH02 | ==G2 GH01=G4 GH01
Sistema de fornecimento de produtos quimicos | Chemicals supply system | Sistema de fornecimento de produtos químicos |  | =G2 GDN01 | =G4 GDN01 | =G0 GDN01 | =G1 GDN04 | ==G2 GH01=G4 GDN01
Sistema de drenagem de água | Waste water drainage systems | Sistemas de drenagem de águas residuais |  | =G2 GM01 | =G4 GM01 | =G0 GM01 | =G1 GM02 | ==G2 GH01=G4 GM01
ETA 2 - Processo de tratamento de agua potavel |  |  |  |  | =G5 |  |  | ==G2 GH01=G5
Fornecimento de agua bruta ETA 02 | Raw water supply | Abastecimento de água bruta |  | =G2 GA02 | =G5 GA01 | =G1 GA01 | =G1 GA05 | ==G2 GH01=G5 GA01
Sistema de fornecimento de produtos quimicos ETA 2 | Chemicals supply system | Sistema de fornecimento de produtos químicos |  | =G2 GDN02 | =G5 GDN01 | =G1 GDN01 | =G1 GDN05 | ==G2 GH01=G5 GDN01
Sistema de dosagem de substancias ETA 2 | Dosing of substances | Dosagem de substâncias |  | =G2 GAD01 | =G5 GAD01 | =G1 GAD01 | =G1 GAD03 | ==G2 GH01=G5 GAD01
Sistema de limpeza dos filtros ETA 2 | Regeneration, flushing system | Regeneração, sistema de descarga |  | =G2 GDP01 | =G5 GDP01 | =G1 GDP01 | =G1 GDP03 | ==G2 GH01=G5 GDP01
Sistema de clarificação (Tubulações antes e depois dos tanques) | Precipitation system | Sistema de precipitação. |  | =G2 GDD01 | =G5 GDD01 | =G1 GDD01 | =G1 GDD03 | ==G2 GH01=G5 GDD01
Sistema de filtragem por areia ETA 2 | Filtering, mechanical cleaning system | Filtragem, sistema de limpeza mecânica |  | =G2 GDB01 | =G5 GDB01 | =G1 GDB01 | =G1 GDB03 | ==G2 GH01=G5 GDB01
Sistema de armazenamento de agua potavel (filtro até reservatório) | Storage system outside fluid treatment system (unless part of another system) | Sistema de armazenamento fora do sistema de tratamento de fluido (a menos que parte de outro sistema) |  | =G2 GDL01 | =G5 GDL01 | =G1 GDL01 | =G1 GDL03 | ==G2 GH01=G5 GDL01
ETA 2A - Processo de tratamento de agua industrial (Circuito aberto - para refrigeração) |  |  |  |  | =G6 |  |  | ==G2 GH01=G6
Fornecimento de agua bruta ETA 2A | Raw water supply | Abastecimento de água bruta |  | =G2 GA03 | =G6 GA01 | =G2 GA01 | =G1 GA06 | ==G2 GH01=G6 GA01
Sistema de fornecimento de produtos quimicos ETA 2A | Chemicals supply system | Sistema de fornecimento de produtos químicos |  | =G2 GDN03 | =G6 GDN01 | =G2 GDN01 | =G1 GDN06 | ==G2 GH01=G6 GDN01
Sistema de dosagem de substancias ETA 2A | Dosing of substances | Dosagem de substâncias |  | =G2 GAD02 | =G6 GAD01 | =G2 GAD01 | =G1 GAD04 | ==G2 GH01=G6 GAD01
Sistema de limpeza dos filtros ETA 2A | Regeneration, flushing system | Regeneração, sistema de descarga |  | =G2 GDP02 | =G6 GDP01 | =G2 GDP01 | =G1 GDP04 | ==G2 GH01=G6 GDP01
Sistema de decantação (Tubulações antes e depois dos tanques) | Precipitation system | Sistema de precipitação. |  | =G2 GDD02 | =G6 GDD01 | =G2 GDD01 | =G1 GDD04 | ==G2 GH01=G6 GDD01
Sistema de filtragem por areia ETA 2A | Filtering, mechanical cleaning system | Filtragem, sistema de limpeza mecânica |  | =G2 GDB02 | =G6 GDB01 | =G2 GDB01 | =G1 GDB04 | ==G2 GH01=G6 GDB01
Sistema de armazenamento de agua industrial (filtro até reservatório) | Storage system outside fluid treatment system (unless part of another system) | Sistema de armazenamento fora do sistema de tratamento de fluido (a menos que parte de outro sistema) |  | =G2 GDL02 | =G6 GDL01 | =G2 GDL01 | =G1 GDL04 | ==G2 GH01=G6 GDL01
Entra agua bruta na ETA
Entra agua potavel na ETA
Sai água industrial da ETA
Sai água potavel da ETA
Sai água de drenagem (Dejetos)
Laboratório químico e eletro-eletronico
Sistema antivibratório
Sistema de fornecimento de água bruta
Processo de Floculação
Processo de Decantação
Sistema de transporte de vacuo
Sistema de medição de Turbidez, PH e Cloro
Sistemas Engenharia Mecânica
Sistema de abastecimendo de água potável | Potable water systems |  |  | XL
Sistema de abastecimendo de água potável Ed.Produção | Potable water systems |  |  | XL01
Sistema de abastecimendo de água potável Trecho A | Potable water systems |  |  | XL02
Sistema de abastecimendo de água potável Trecho D | Potable water systems |  |  | XL03
Sistema de abastecimendo de água potável Trecho E | Potable water systems |  |  | XL04
Sistema de abastecimendo de água potável Trecho F | Potable water systems |  |  | XL05
Sistema de abastecimendo de água potável Trecho H | Potable water systems |  |  | XL06
Sistema de abastecimendo de água potável Trecho I | Potable water systems |  |  | XL07
Sistema de abastecimendo de água potável Trecho G | Potable water systems |  |  | XL08
XL09
Sistema de água potável | Potable water systems |  |  | XL
Sistema de água servida (Esgoto?)
Sistema de água pura |  |  |  | GD?
Sistema de água refrigerada | Cooling water systems |  |  | P ou XK?
Sistema de ar comprimido de serviço geral | Compressed air systems |  |  | XC
Sistema de ar condicionado |  |  |  | XA
Sistema de comporta
Sistema de conversão de frequência ??
Sistema de drenagem (de onde) (do que) |  |  |  | GM
Sistema de elevadores
Sistema de elevadores (cargas)
Sistema de elevadores (pessoas)
Sistema de energia de emergência | Power generation system for safety services (e.g. emergency diesel) |  |  | BDV
Sistema de escadas rolantes
Sistema de esgoto | Sanitary waste water systems |  |  | XU
Sistema de exaustão |  |  |  | XA
Sistema de geração de energia (Unidade Geradora)
Sistema de guindaste |  |  |  | XM
Sistema de incencido por água | Fire water system | Sistema de água de incêndio |  | XGA
Sistema de incencido por splinker | Sprinkler system | Sistema de aspersão |  | XGE
Sistema de incendio | Fire extinguishing systems | Sistemas de extinção de incêndio |  | XG
Sistema de movimentação de comporta
Sistema de óleo
Sistema de óleo diesel |  |  |  | QS
Sistema de óleo isolante
Sistema de óleo lubrificante
Sistema de supervisão/Controle dos equipamentos | System for operation and monitoring |  |  | AAB
Sistema de transmição de eletricidade |  |  |  | M ou MS?
Sistema de transporte de água bruta (Conduto forçado?) |  |  |  | GA
Sistema de ventilação |  |  |  | XA
Subestação Acaray
SISTEMAS Engenharia Eletrica
SISTEMA - GIS - GEOGRAPHIC INFORMATION SYSTEM
Sistema de alimentação de energia?
Sistema de alimentação eletrica das bombas de esgoto do vertedouro?
Sistema de aterramento? |  |  |  | APA ou XFA?
Sistema de comunicação |  |  |  | AY, YA ou Y?
SISTEMA DE CONTROLE ESTATÍSTICO DE PROCESSOS-DIRECTA(CEP-DA)
Sistema de iluminação |  |  |  | AXC
Sistema de medição e controle? (do q?) 6188
SISTEMA DE MONITORAMENTO DE DISJUNTORES
SISTEMA DE MONITORAMENTO DOS TRANSFORMADORES PRINCIPAIS
SISTEMA DE PRÉ-OPERAÇÃO(OPSP.DT)
SISTEMA INTEGRADO DE APOIO À ANÁLISE DE PERTURBAÇÕES(SINAPE)
SISTEMA NEURAL (DATA SCULPTOR)
Note on A12: As coisas de ar comprimido estão dentro deste sistema, como funções. -Geovani Ricardo
Note on A17: Não faz sentido um sistema de distribuição que só manda agua para um único lugar -Geovani Ricardo

## Produtos P6 (hidden)
Nomenclatura ITAIPU | Código ITAIPU | Código RDS - Função - Proposta 6 | Descrição Abreviada - Proposta 6 | Nome completo do arquivo do SW (Peça ou Montagem) - Proposta 6 | Nº Caracteres - Proposta 6
Localização |  | ++LNC02.07
==G1 GH01 ++LNC02.07
Equipamentos e Sistemas ETA 1 e ETA1A | - | ==G1 GH01 | ETA 1 e ETA 1A | ==G1 GH01 [ETA 1 e ETA 1A] | 26
Equipamentos e Sistemas Gerais da ETA1-ETA1A |  | ==G1 GH01 =G1 | ETA Geral | ==G1 GH01 =G1 [ETA Geral] | 25
Sistema de fornecimento de produtos quimicos gerais |  | ==G1 GH01 =G1 GDN00 | Fornecimento-Quimicos-Geral | ==G1 GH01 =G1 GDN00 [Fornecimento-Quimicos-Geral] | 50
Carbonato de sódio |  | ==G1 GH01 =G1 GDN01 | Fornecimento-Carbonato-Sodio | ==G1 GH01 =G1 GDN01 [Fornecimento-Carbonato-Sodio] | 51
Tanque deposito carbonato de sódio | TWP-E04-001 | ==G1 GH01 =G1 GDN01 CM001 -CM01 | Tanque-carbonato-sodio | ==G1 GH01 =G1 GDN01 CM001 -CM01 [Tanque-carbonato-sodio] | 57
Sensor de nível tanque de depoisto carbonato de sódio | SN-E04-005 | ==G1 GH01 =G1 GDN01 CM001 -CM01 BL01 | Sensor-tanque-carbonato-sodio | ==G1 GH01 =G1 GDN01 CM001 -CM01 BL01 [Sensor-tanque-carbonato-sodio] | 69
Fluidificador neumatico tanque materia prima carbonato de sódio | EV-E04-273 | ==G1 GH01 =G1 GDN01 CM001 -CM01 GS01 | Fluidificador-tanque-carbonato-sodio | ==G1 GH01 =G1 GDN01 CM001 -CM01 GS01 [Fluidificador-tanque-carbonato-sodio] | 76
Valvula de ruptura de vacio carbonato de sódio ETA 1 | EV-E04-283 | ==G1 GH01 =G1 GDN01 QM001 -QM01 | Valvula-vacuo-carbonato-sodio | ==G1 GH01 =G1 GDN01 QM001 -QM01 [Valvula-vacuo-carbonato-sodio] | 64
Valvula de ruptura de vacio carbonato de sódio ETA 1A | EV-E04-284 | ==G1 GH01 =G1 GDN01 QM001 -QM02 | Valvula-vacuo-carbonato-sodio | ==G1 GH01 =G1 GDN01 QM001 -QM02 [Valvula-vacuo-carbonato-sodio] | 64
Gerador de vacuo carbonato de sódio | VWP-E04-001 | ==G1 GH01 =G1 GDN01 GQ001 -GQ01 | Bomba-vacuo-carbonato-sodio | ==G1 GH01 =G1 GDN01 GQ001 -GQ01 [Bomba-vacuo-carbonato-sodio] | 62
Sensor de temperatura gerador de vacio carbonado de sódio | ST-E04-006 | ==G1 GH01 =G1 GDN01 GQ001 -GQ01 BT01 | Sensor-Temperatura-bomba-vacuo-carbonato-sodio | ==G1 GH01 =G1 GDN01 GQ001 -GQ01 BT01 [Sensor-Temperatura-bomba-vacuo-carbonato-sodio] | 86
Tubulação de ar |  | ==G1 GH01 =G1 GDN01 WP001 | Funcao-transporte-ar | ==G1 GH01 =G1 GDN01 WP001 [Funcao-transporte-ar] | 49
Valvula de passo de carbonato de sódio | EV-E04-VWP001 | ==G1 GH01 =G1 GDN01 GQ001 -GQ01 QM01 | Valvula-passo-carbonato-sodio | ==G1 GH01 =G1 GDN01 GQ001 -GQ01 QM01 [Valvula-passo-carbonato-sodio] | 69
Sulfato de aluminio |  | ==G1 GH01 =G1 GDN02 | Fornecimento-Sulfato-Aluminio | ==G1 GH01 =G1 GDN02 [Fornecimento-Sulfato-Aluminio] | 52
Tanque deposito Sulfato de aluminio | TWP-E04-002 | ==G1 GH01 =G1 GDN02 CM001 -CM01 | Tanque-sulfato-aluminio | ==G1 GH01 =G1 GDN02 CM001 -CM01 [Tanque-sulfato-aluminio] | 58
Gerador de vacuo sulfato de aluminio | VWP-E04-002 | ==G1 GH01 =G1 GDN02 GQ001 -GQ01 | Bomba-vacuo-sulfato-aluminio | ==G1 GH01 =G1 GDN02 GQ001 -GQ01 [Bomba-vacuo-sulfato-aluminio] | 63
Sensor de nível tanque de depoisto sulfato de aluminio | SN-E04-004 | ==G1 GH01 =G1 GDN02 CM001 -CM01 BL01 | Sensor-tanque-sulfato-aluminio | ==G1 GH01 =G1 GDN02 CM001 -CM01 BL01 [Sensor-tanque-sulfato-aluminio] | 70
Valvula de ruptura de vacio sulfato de aluminio ETA 1 | EV-E04-285 | ==G1 GH01 =G1 GDN02 QM001 -QM01 | Valvula-vacuo-sulfato-aluminio | ==G1 GH01 =G1 GDN02 QM001 -QM01 [Valvula-vacuo-sulfato-aluminio] | 65
Valvula de ruptura de vacio sulfato de aluminio ETA 1A | EV-E04-286 | ==G1 GH01 =G1 GDN02 QM001 -QM02 | Valvula-vacuo-sulfato-aluminio | ==G1 GH01 =G1 GDN02 QM001 -QM02 [Valvula-vacuo-sulfato-aluminio] | 65
Sensor de temperatura gerador de vacio sulfato de aluminio | ST-E04-007 | ==G1 GH01 =G1 GDN02 GQ001 -GQ021BT01 | Sensor-Temperatura-bomba-vacuo-sulfato-aluminio | ==G1 GH01 =G1 GDN02 GQ001 -GQ021BT01 [Sensor-Temperatura-bomba-vacuo-sulfato-aluminio] | 87
Fluidificador neumatico tanque materia prima sulfato de aluminio | EV-E04-274 | ==G1 GH01 =G1 GDN02 CM001 -CM01 GS01 | Fluidificador-tanque-sulfato-aluminio | ==G1 GH01 =G1 GDN02 CM001 -CM01 GS01 [Fluidificador-tanque-sulfato-aluminio] | 77
Tubulação de ar |  | ==G1 GH01 =G1 GDN02 WP001 | Funcao-transporte-ar | ==G1 GH01 =G1 GDN02 WP001 [Funcao-transporte-ar] | 49
Valvula de passo de sulfato de aluminio | EV-E04-VWP002 | ==G1 GH01 =G1 GDN02 GQ001 -GQ01 QM01 | Valvula-passo-sulfato-aluminio | ==G1 GH01 =G1 GDN02 GQ001 -GQ01 QM01 [Valvula-passo-sulfato-aluminio] | 70
Hipoclorito de sódio |  | ==G1 GH01 =G1 GDN03 | Fornecimento-Hipoclorito-Sodio | ==G1 GH01 =G1 GDN03 [Fornecimento-Hipoclorito-Sodio] | 53
Tanque deposito Hipoclorito de sódio (liquido) | TWP-E04-003 | ==G1 GH01 =G1 GDN03 CM001 -CM03 | Tanque-hipoclorito-sodio | ==G1 GH01 =G1 GDN03 CM001 -CM03 [Tanque-hipoclorito-sodio] | 59
Sensor de nível tanque de depoisto hipoclorito de sódio | SN-E04-006 | ==G1 GH01 =G1 GDN03 CM001 -CM03 BL01 | Sensor-tanque-hipoclorito-sodio | ==G1 GH01 =G1 GDN03 CM001 -CM03 BL01 [Sensor-tanque-hipoclorito-sodio] | 71
Sistema de ar comprimido geral |  | ==G1 GH01 =G1 XC01 | Sistema-Ar-Comprimido | ==G1 GH01 =G1 XC01 [Sistema-Ar-Comprimido] | 43
Funções de fornecimento de ar |  | ==G1 GH01 =G1 XC01 GQ001 | Funcao-Fornecimento-Ar | ==G1 GH01 =G1 XC01 GQ001 [Funcao-Fornecimento-Ar] | 50
Compressor de ar 1 | CAC-E04-001 | ==G1 GH01 =G1 XC01 GQ001 -GQ01 | Compressor-ar | ==G1 GH01 =G1 XC01 GQ001 -GQ01 [Compressor-ar] | 47
Compressor de ar 2 | CAC-E04-002 | ==G1 GH01 =G1 XC01 GQ001 -GQ02 | Compressor-ar | ==G1 GH01 =G1 XC01 GQ001 -GQ02 [Compressor-ar] | 47
Secador de ar comprimido | SAC-E04-001 | ==G1 GH01 =G1 XC01 GQ001 -GQ03 | Secador-ar-comprimido | ==G1 GH01 =G1 XC01 GQ001 -GQ03 [Secador-ar-comprimido] | 55
Transmissor de pressão de linha | TP-E04-012 | ==G1 GH01 =G1 XC01 GQ001 -BP01 | Transmissor-pressao | ==G1 GH01 =G1 XC01 GQ001 -BP01 [Transmissor-pressao] | 53
Tubulação de ar |  | ==G1 GH01 =G1 XC01 WP001 | Funcao-transporte-ar | ==G1 GH01 =G1 XC01 WP001 [Funcao-transporte-ar] | 48
Fornecimento de agua bruta geral |  | ==G1 GH01 =G1 GA01 | Fornecimento-Agua-Bruta-Geral | ==G1 GH01 =G1 GA01 [Fornecimento-Agua-Bruta-Geral] | 51
Tubulação de agua bruta |  | ==G1 GH01 =G1 GA01 WP001 | Funcao-Transporte | ==G1 GH01 =G1 GA01 WP001 [Funcao-Transporte] | 45
Fornecimento de agua potavel geral |  | ==G1 GH01 =G1 GH01 | Fornecimento-Agua-Potavel | ==G1 GH01 =G1 GH01 [Fornecimento-Agua-Potavel] | 47
Tubulação de agua reservatórios |  | ==G1 GH01 =G1 GH01 WP001 | Funcao-transporte-agua-potavel | ==G1 GH01 =G1 GH01 WP001 [Funcao-transporte-agua-potavel] | 58
Bomba recalque 1 | BWP-E05-007 | ==G1 GH01 =G1 GH01 GP001 -GP01 | Bomba-recalque | ==G1 GH01 =G1 GH01 GP001 -GP01 [Bomba-recalque] | 48
Bomba recalque 2 | BWP-E05-008 | ==G1 GH01 =G1 GH01 GP001 -GP02 | Bomba-recalque | ==G1 GH01 =G1 GH01 GP001 -GP02 [Bomba-recalque] | 48
Detector de fluxo saida de agua potavel | FS-E04-108 | ==G1 GH01 =G1 GH01 CM001 -BF01 | Detector-fluxo-agua | ==G1 GH01 =G1 GH01 CM001 -BF01 [Detector-fluxo-agua] | 53
Tubulação de agua ETA 1 |  | ==G1 GH01 =G1 GH01 WP002 | Funcao-transporte-agua-potavel | ==G1 GH01 =G1 GH01 WP002 [Funcao-transporte-agua-potavel] | 58
Valvula carga de agua tanque carbonato de sódio ETA 1 | WP-E04-007 | ==G1 GH01 =G1 GH01 QM001 -QM01 | Valvula-agua-tanque-carbonato-sodio | ==G1 GH01 =G1 GH01 QM001 -QM01 [Valvula-agua-tanque-carbonato-sodio] | 69
Valvula carga de agua tanque sulfato de aluminio ETA 1 | WP-E04-008 | ==G1 GH01 =G1 GH01 QM001 -QM02 | Valvula-agua-tanque-sulfato-aluminio | ==G1 GH01 =G1 GH01 QM001 -QM02 [Valvula-agua-tanque-sulfato-aluminio] | 70
Valvula carga de agua tanque hipoclorito de sódio ETA 1 | WP-E04-009 | ==G1 GH01 =G1 GH01 QM001 -QM03 | Valvula-agua-tanque-hipoclorito-sodio | ==G1 GH01 =G1 GH01 QM001 -QM03 [Valvula-agua-tanque-hipoclorito-sodio] | 71
Tubulação de agua ETA 1A |  | ==G1 GH01 =G1 GH01 WP003 | Funcao-transporte-agua-potavel | ==G1 GH01 =G1 GH01 WP003 [Funcao-transporte-agua-potavel] | 58
Valvula carga hipoclorido de sódio ETA 1A | WP-E04-057 | ==G1 GH01 =G1 GH01 QM001 -QM04 | Valvula-hipoclorito-sodio | ==G1 GH01 =G1 GH01 QM001 -QM04 [Valvula-hipoclorito-sodio] | 59
Valvula carga carbonato de sódio ETA 1A | WP-E04-058 | ==G1 GH01 =G1 GH01 QM001 -QM05 | Valvula-carbonato-sodio | ==G1 GH01 =G1 GH01 QM001 -QM05 [Valvula-carbonato-sodio] | 57
Valvula carga sulfato de aluminio ETA 1A | WP-E04-059 | ==G1 GH01 =G1 GH01 QM001 -QM06 | Valvula-sulfato-aluminio | ==G1 GH01 =G1 GH01 QM001 -QM06 [Valvula-sulfato-aluminio] | 58
Tubulação de agua retrolavavel |  | ==G1 GH01 =G1 GH01 WP004 | Funcao-transporte-agua-potavel | ==G1 GH01 =G1 GH01 WP004 [Funcao-transporte-agua-potavel] | 58
Valvula de bloqueio de motobomba de retrolavado | WP-E04-071 | ==G1 GH01 =G1 GH01 QM001 -QM07 | Valvula-bloqueio-bomba-retrolavagem | ==G1 GH01 =G1 GH01 QM001 -QM07 [Valvula-bloqueio-bomba-retrolavagem] | 69
Funções de armazenamento |  | ==G1 GH01 =G1 GH01 CM001 | Funcao-Armazenamento | ==G1 GH01 =G1 GH01 CM001 [Funcao-Armazenamento] | 48
Reservatorio de agua potavel A (não listado Itaipu) |  | ==G1 GH01 =G1 GH01 CM001 -CM01 | Reservatorio-agua-A | ==G1 GH01 =G1 GH01 CM001 -CM01 [Reservatorio-agua-A] | 53
Reservatorio de agua potavel B (não listado Itaipu) |  | ==G1 GH01 =G1 GH01 CM001 -CM02 | Reservatorio-agua-B | ==G1 GH01 =G1 GH01 CM001 -CM02 [Reservatorio-agua-B] | 53
Sensor de nível de reservero de agua tratada tanque A | SN-E04-007 | ==G1 GH01 =G1 GH01 CM001 -CM01 BL01 | Sensor-nivel-agua-reservatorio-A | ==G1 GH01 =G1 GH01 CM001 -CM01 BL01 [Sensor-nivel-agua-reservatorio-A] | 71
Sensor de nível de reservero de agua tratada tanque B | SN-E04-008 | ==G1 GH01 =G1 GH01 CM001 -CM02 BL01 | Sensor-nivel-agua-reservatorio-B | ==G1 GH01 =G1 GH01 CM001 -CM02 BL01 [Sensor-nivel-agua-reservatorio-B] | 71
Temperatura de agua reservorio tanque A | ST-E04-001 | ==G1 GH01 =G1 GH01 CM001 -CM01 BT01 | Sensor-temperatura-agua-reservatorio-A | ==G1 GH01 =G1 GH01 CM001 -CM01 BT01 [Sensor-temperatura-agua-reservatorio-A] | 77
Temperatura de agua reservorio tanque B | ST-E04-002 | ==G1 GH01 =G1 GH01 CM001 -CM02 BT01 | Sensor-temperatura-agua-reservatorio-B | ==G1 GH01 =G1 GH01 CM001 -CM02 BT01 [Sensor-temperatura-agua-reservatorio-B] | 77
Sistema de drenagem de água geral |  | ==G1 GH01 =G1 GM01 | Sistema-Drenagem | ==G1 GH01 =G1 GM01 [Sistema-Drenagem] | 38
Tubulação de drenagem |  | ==G1 GH01 =G1 GM01 WP001 | Funcao-Transporte-Drenagem | ==G1 GH01 =G1 GM01 WP001 [Funcao-Transporte-Drenagem] | 54
Valvula de regulação de filtro de arena de retrolavado | WP-E04-077 | ==G1 GH01 =G1 GM01 QM001 -QM01 | Valvula-reguladora-retrolavagem | ==G1 GH01 =G1 GM01 QM001 -QM01 [Valvula-reguladora-retrolavagem] | 65
Equipamentos e Sistemas ETA 1 |  | ==G1 GH01 =G2 | ETA 1 | ==G1 GH01 =G2 [ETA 1] | 21
Sistema de fornecimento de produtos quimicos ETA 1 |  | ==G1 GH01 =G2 GDN00 | Fornecimento-Quimicos-ETA1 | ==G1 GH01 =G2 GDN00 [Fornecimento-Quimicos-ETA1] | 49
Carbonato de sódio |  | ==G1 GH01 =G2 GDN01 | Fornecimento-Carbonato-Sodio | ==G1 GH01 =G2 GDN01 [Fornecimento-Carbonato-Sodio] | 51
Tubulação Carbonato de sódio |  | ==G1 GH01 =G2 GDN01 WP001 | Funcao-transporte-carbonato-sodio | ==G1 GH01 =G2 GDN01 WP001 [Funcao-transporte-carbonato-sodio] | 62
Tubulação de ar |  | ==G1 GH01 =G2 GDN01 WP002 | Funcao-transporte-ar | ==G1 GH01 =G2 GDN01 WP002 [Funcao-transporte-ar] | 49
Valvula de transporte de carbonato de sódio | EV-E04-271 | ==G1 GH01 =G2 GDN01 QM001 -QM01 | Valvula-carbonato-sodio | ==G1 GH01 =G2 GDN01 QM001 -QM01 [Valvula-carbonato-sodio] | 58
Sulfato de aluminio |  | ==G1 GH01 =G2 GDN02 | Fornecimento-Sulfato-Aluminio | ==G1 GH01 =G2 GDN02 [Fornecimento-Sulfato-Aluminio] | 52
Tubulação Sulfato de aluminio |  | ==G1 GH01 =G2 GDN02 WP001 | Funcao-transporte-sulfato-aluminio | ==G1 GH01 =G2 GDN02 WP001 [Funcao-transporte-sulfato-aluminio] | 63
Tubulação de ar |  | ==G1 GH01 =G2 GDN02 WP002 | Funcao-transporte-ar | ==G1 GH01 =G2 GDN02 WP002 [Funcao-transporte-ar] | 49
Valvula de transporte de sulfato de aluminio | EV-E04-269 | ==G1 GH01 =G2 GDN02 QM001 -QM01 | Valvula-sulfato-aluminio | ==G1 GH01 =G2 GDN02 QM001 -QM01 [Valvula-sulfato-aluminio] | 59
Hipoclorito de sódio |  | ==G1 GH01 =G2 GDN03 | Fornecimento-Hipoclorito-Sodio | ==G1 GH01 =G2 GDN03 [Fornecimento-Hipoclorito-Sodio] | 53
Bomba dosificadora hipoclorito de sódio ETA 1 | BWP-E04-015 | ==G1 GH01 =G2 GDN03 GP001 -GP01 | Bomba-hipoclorito-sodio | ==G1 GH01 =G2 GDN03 GP001 -GP01 [Bomba-hipoclorito-sodio] | 58
Tubulação hipoclorito de sódio ETA 1 |  | ==G1 GH01 =G2 GDN03 WP001 | Funcao-transporte-hipoclorito-sodio | ==G1 GH01 =G2 GDN03 WP001 [Funcao-transporte-hipoclorito-sodio] | 64
Caudalimetro de dosificação de hipoclorito de sódio ETA 1 | O_BWP-E04-015 | ==G1 GH01 =G2 GDN03 BF001 -BF01 | Caudalimetro-hipoclorito-sodio | ==G1 GH01 =G2 GDN03 BF001 -BF01 [Caudalimetro-hipoclorito-sodio] | 65
Fornecimento de agua bruta ETA 1 |  | ==G1 GH01 =G2 GA01 | Fornecimento-Agua-Bruta-ETA1 | ==G1 GH01 =G2 GA01 [Fornecimento-Agua-Bruta-ETA1] | 50
Tubulação de agua bruta |  | ==G1 GH01 =G2 GA01 WP001 | Funcao-Transporte-agua-bruta | ==G1 GH01 =G2 GA01 WP001 [Funcao-Transporte-agua-bruta] | 56
Valvula de entrada manual de agua bruta | PVC-E04-099 | ==G1 GH01 =G2 GA01 QM001 -QM01 | Valvula-manual-agua-bruta | ==G1 GH01 =G2 GA01 QM001 -QM01 [Valvula-manual-agua-bruta] | 59
Valvula de entrada de agua cruda | EV-E04-100 | ==G1 GH01 =G2 GA01 QM001 -QM02 | Valvula-agua-bruta | ==G1 GH01 =G2 GA01 QM001 -QM02 [Valvula-agua-bruta] | 52
Entrada caudalimetro | CA-E04-003 | ==G1 GH01 =G2 GA01 BF001 -BF01 | Caudalimetro | ==G1 GH01 =G2 GA01 BF001 -BF01 [Caudalimetro] | 46
Entrada tranmissor de pressão | TP-E04-004 | ==G1 GH01 =G2 GA01 BP001 -BP01 | Transmissor-pressao | ==G1 GH01 =G2 GA01 BP001 -BP01 [Transmissor-pressao] | 53
Entrada Medidor de PH ETA 1 | MPH-E04-002 | ==G1 GH01 =G2 GA01 BQ001 -BQ01 | Medidor-PH | ==G1 GH01 =G2 GA01 BQ001 -BQ01 [Medidor-PH] | 44
Entrada Turbidimetro | MTU-E04-001 | ==G1 GH01 =G2 GA01 BQ001 -BQ02 | Turbidimetro | ==G1 GH01 =G2 GA01 BQ001 -BQ02 [Turbidimetro] | 46
Sistema de dosagem de substancias ETA 1 |  | ==G1 GH01 =G2 GAD00 | Sistema-Dosagem-ETA1 | ==G1 GH01 =G2 GAD00 [Sistema-Dosagem-ETA1] | 43
Bomba Peristaltica Reserva | BWP-E04-005 | ==G1 GH01 =G2 GAD00 GP001 -GP01 | Bomba-peristaltica-reserva | ==G1 GH01 =G2 GAD00 GP001 -GP01 [Bomba-peristaltica-reserva] | 61
Carbonato de sódio |  | ==G1 GH01 =G2 GAD01 | Sistema-Dosagem-Carbonato-Sodio | ==G1 GH01 =G2 GAD01 [Sistema-Dosagem-Carbonato-Sodio] | 54
Agitador carbonato de sódio | AWP-E04-001 | ==G1 GH01 =G2 GAD01 HW001 -HW01 | Agitador-carbonato-sodio | ==G1 GH01 =G2 GAD01 HW001 -HW01 [Agitador-carbonato-sodio] | 59
Tanque de solução carbonato de sódio | RWP-E04-001 | ==G1 GH01 =G2 GAD01 HW001 -CM01 | Tanque-solucao-carbonato-sodio | ==G1 GH01 =G2 GAD01 HW001 -CM01 [Tanque-solucao-carbonato-sodio] | 65
Sensor de nível tanque de solução (carbonto de sódio) | SN-E04-002 | ==G1 GH01 =G2 GAD01 HW001 -CM01 BL01 | Sensor-nivel-tanque-carbonato-sodio | ==G1 GH01 =G2 GAD01 HW001 -CM01 BL01 [Sensor-nivel-tanque-carbonato-sodio] | 75
Dosificador de produto carbonato de sódio | DWP-E04-001 | ==G1 GH01 =G2 GAD01 GL001 -GL01 | Dosificador-carbonato-sodio | ==G1 GH01 =G2 GAD01 GL001 -GL01 [Dosificador-carbonato-sodio] | 62
Clapeta de tolva dosificadora carbonato de sódio | EV-E04-280 | ==G1 GH01 =G2 GAD01 GL001 -GL01 QR01 | Portinhola-dosificadora-carbonato-sodio | ==G1 GH01 =G2 GAD01 GL001 -GL01 QR01 [Portinhola-dosificadora-carbonato-sodio] | 79
Tanque coletor dosificador de polvo carbonato de sódio | PWP-E04-001 | ==G1 GH01 =G2 GAD01 CM001 -CM01 | Tanque-dosificador-carbonato-sodio | ==G1 GH01 =G2 GAD01 CM001 -CM01 [Tanque-dosificador-carbonato-sodio] | 69
Sensor nível máximo tanque dosificador produto carbonato de sódio | SN-E04-013 | ==G1 GH01 =G2 GAD01 CM001 -CM01 BL01 | Sensor-nivel-max-tanque-carbonato-sodio | ==G1 GH01 =G2 GAD01 CM001 -CM01 BL01 [Sensor-nivel-max-tanque-carbonato-sodio] | 79
Sensor nível minimo tanque dosificador produto carbonato de sódio | SN-E04-014 | ==G1 GH01 =G2 GAD01 CM001 -CM01 BL02 | Sensor-nivel-min-tanque-carbonato-sodio | ==G1 GH01 =G2 GAD01 CM001 -CM01 BL02 [Sensor-nivel-min-tanque-carbonato-sodio] | 79
Fludificador neumatico tanque materia prima carbonato de sódio | EV-E04-278 | ==G1 GH01 =G2 GAD01 CM001 -CM01 GS01 | Fluidificador-tanque-carbonato-sodio | ==G1 GH01 =G2 GAD01 CM001 -CM01 GS01 [Fluidificador-tanque-carbonato-sodio] | 76
Tubulação carbonato de sódio |  | ==G1 GH01 =G2 GAD01 WP001 | Tubulacao-transporte-carbonato-sodio | ==G1 GH01 =G2 GAD01 WP001 [Tubulacao-transporte-carbonato-sodio] | 65
Bomba Peristaltica Carbonato de sódio | BWP-E04-001 | ==G1 GH01 =G2 GAD01 GP001 -GP01 | Bomba-peristaltica-carbonato-sodio | ==G1 GH01 =G2 GAD01 GP001 -GP01 [Bomba-peristaltica-carbonato-sodio] | 69
Caudalimetro de dosificação de carboneto de sódio | O_BWP-E04-001 | ==G1 GH01 =G2 GAD01 BF001 -BF01 | Caudalimetro-carbonato-sodio | ==G1 GH01 =G2 GAD01 BF001 -BF01 [Caudalimetro-carbonato-sodio] | 63
Sulfato de alúminio |  | ==G1 GH01 =G2 GAD02 | Sistema-Dosagem-Sulfato-Aluminio | ==G1 GH01 =G2 GAD02 [Sistema-Dosagem-Sulfato-Aluminio] | 55
Agitador de sulfato de alúminio | AWP-E04-002 | ==G1 GH01 =G2 GAD02 HW001 -HW01 | Agitador-sulfato-aluminio | ==G1 GH01 =G2 GAD02 HW001 -HW01 [Agitador-sulfato-aluminio] | 60
Tanque de solução sulfato de aluminio | RWP-E04-002 | ==G1 GH01 =G2 GAD02 HW001 -CM01 | Tanque-solucao-sulfato-aluminio | ==G1 GH01 =G2 GAD02 HW001 -CM01 [Tanque-solucao-sulfato-aluminio] | 66
Sensor de nível tanque de solução (sulfato de aluminio) | SN-E04-001 | ==G1 GH01 =G2 GAD02 HW001 -CM01 BL01 | Sensor-nivel-tanque-sulfato-aluminio | ==G1 GH01 =G2 GAD02 HW001 -CM01 BL01 [Sensor-nivel-tanque-sulfato-aluminio] | 76
Dosificador de produto sulfato de aluminio | DWP-E04-002 | ==G1 GH01 =G2 GAD02 GL001 -GL01 | Dosificador-sulfato-aluminio | ==G1 GH01 =G2 GAD02 GL001 -GL01 [Dosificador-sulfato-aluminio] | 63
Clapeta de tolva dosificadora sulfato de aluminio | EV-E04-279 | ==G1 GH01 =G2 GAD02 GL001 -GL01 QR01 | Portinhola-dosificadora-sulfato-aluminio | ==G1 GH01 =G2 GAD02 GL001 -GL01 QR01 [Portinhola-dosificadora-sulfato-aluminio] | 80
Tanque coletor dosificador de polvo sulfato de aluminio | PWP-E04-002 | ==G1 GH01 =G2 GAD02 CM001 -CM01 | Tanque-dosificador-sulfato-aluminio | ==G1 GH01 =G2 GAD02 CM001 -CM01 [Tanque-dosificador-sulfato-aluminio] | 70
Sensor nível máximo tanque dosificador produto sulfato de aluminio | SN-E04-015 | ==G1 GH01 =G2 GAD02 CM001 -CM01 BL01 | Sensor-nivel-max-tanque-sulfato-aluminio | ==G1 GH01 =G2 GAD02 CM001 -CM01 BL01 [Sensor-nivel-max-tanque-sulfato-aluminio] | 80
Sensor nível minimo tanque dosificador produto sulfato de aluminio | SN-E04-016 | ==G1 GH01 =G2 GAD02 CM001 -CM01 BL02 | Sensor-nivel-min-tanque-sulfato-aluminio | ==G1 GH01 =G2 GAD02 CM001 -CM01 BL02 [Sensor-nivel-min-tanque-sulfato-aluminio] | 80
Fludificador neumatico tanque preparo sulfato de aluminio | EV-E04-277 | ==G1 GH01 =G2 GAD02 CM001 -CM01 GS01 | Fluidificador-tanque-sulfato-aluminio | ==G1 GH01 =G2 GAD02 CM001 -CM01 GS01 [Fluidificador-tanque-sulfato-aluminio] | 77
Tubulação sulfato de alúminio |  | ==G1 GH01 =G2 GAD02 WP001 | Tubulacao-transporte-sulfato-aluminio | ==G1 GH01 =G2 GAD02 WP001 [Tubulacao-transporte-sulfato-aluminio] | 66
Bomba Peristaltica de sulfato de alúminio | BWP-E04-002 | ==G1 GH01 =G2 GAD02 GP001 -GP01 | Bomba-peristaltica-sulfato-aluminio | ==G1 GH01 =G2 GAD02 GP001 -GP01 [Bomba-peristaltica-sulfato-aluminio] | 70
Caudalimetro de dosificação de sulfato de aluminio | O_BWP-E04-002 | ==G1 GH01 =G2 GAD02 BF001 -BF01 | Caudalimetro-sulfato-aluminio | ==G1 GH01 =G2 GAD02 BF001 -BF01 [Caudalimetro-sulfato-aluminio] | 64
Hipoclorito de sódio |  | ==G1 GH01 =G2 GAD03 | Sistema-Dosagem-Hipoclorito-Sodio | ==G1 GH01 =G2 GAD03 [Sistema-Dosagem-Hipoclorito-Sodio] | 56
Agitador hipoclorito sódio | AWP-E04-003 | ==G1 GH01 =G2 GAD03 HW001 -HW01 | Agitador-hipoclorito-sodio | ==G1 GH01 =G2 GAD03 HW001 -HW01 [Agitador-hipoclorito-sodio] | 61
Tanque de solução hipoclorito de sódio | RWP-E04-003 | ==G1 GH01 =G2 GAD03 HW001 -CM01 | Tanque-solucao-hipoclorito-sodio | ==G1 GH01 =G2 GAD03 HW001 -CM01 [Tanque-solucao-hipoclorito-sodio] | 67
Sensor de nível tanque de solução (Hipoclorito de sódio) | SN-E04-003 | ==G1 GH01 =G2 GAD03 HW001 -CM01 BL01 | Sensor-nivel-tanque-hipoclorito-sodio | ==G1 GH01 =G2 GAD03 HW001 -CM01 BL01 [Sensor-nivel-tanque-hipoclorito-sodio] | 77
Tubulação Hipoclorito de sódio |  | ==G1 GH01 =G2 GAD03 WP001 | Tubulacao-transporte-hipoclorito-sodio | ==G1 GH01 =G2 GAD03 WP001 [Tubulacao-transporte-hipoclorito-sodio] | 67
Bomba Peristaltica Hipoclorito de sódio | BWP-E04-003 | ==G1 GH01 =G2 GAD03 GP001 -GP01 | Bomba-peristaltica-hipoclorito-sodio | ==G1 GH01 =G2 GAD03 GP001 -GP01 [Bomba-peristaltica-hipoclorito-sodio] | 71
Caudalimetro de dosificação de hipoclorido de sódio | O_BWP-E04-003 | ==G1 GH01 =G2 GAD03 BF001 -BF01 | Caudalimetro-hipoclorito-sodio | ==G1 GH01 =G2 GAD03 BF001 -BF01 [Caudalimetro-hipoclorito-sodio] | 65
Tubulação Hipoclorito de sódio |  | ==G1 GH01 =G2 GAD03 WP002 | Tubulacao-transporte-hipoclorito-sodio | ==G1 GH01 =G2 GAD03 WP002 [Tubulacao-transporte-hipoclorito-sodio] | 67
Bomba Peristaltica Hipoclorito de sódio pós clarificação | BWP-E04-004 | ==G1 GH01 =G2 GAD03 GP001 -GP01 | Bomba-peristaltica-hipoclorito-sodio | ==G1 GH01 =G2 GAD03 GP001 -GP01 [Bomba-peristaltica-hipoclorito-sodio] | 71
Caudalimetro de dosificação de hipoclorido de sódio agua tratada | O_BWP-E04-004 | ==G1 GH01 =G2 GAD03 BF001 -BF01 | Caudalimetro-hipoclorito-sodio-agua | ==G1 GH01 =G2 GAD03 BF001 -BF01 [Caudalimetro-hipoclorito-sodio-agua] | 70
Sistema de limpeza dos filtros ETA 1 |  | ==G1 GH01 =G2 GDP01 | Sistema-Limpeza-ETA1 | ==G1 GH01 =G2 GDP01 [Sistema-Limpeza-ETA1] | 43
Tubulação agua retrolavado |  | ==G1 GH01 =G2 GDP01 WP001 | Tubulcao-transporte-agua-retrolavado | ==G1 GH01 =G2 GDP01 WP001 [Tubulcao-transporte-agua-retrolavado] | 65
Bomba retrolavada ETA 1 | BWP-E04-006 | ==G1 GH01 =G2 GDP01 GP001 -GP01 | Bomba-retrolavagem | ==G1 GH01 =G2 GDP01 GP001 -GP01 [Bomba-retrolavagem] | 53
Valvula de admisão agua para lavagem filtro A ETA 1 | EV-E04-250 | ==G1 GH01 =G2 GDP01 QM001 -QM01 | Valvula-agua-retrolavagem-filtro-A | ==G1 GH01 =G2 GDP01 QM001 -QM01 [Valvula-agua-retrolavagem-filtro-A] | 69
Valvula de admisão agua para lavagem filtro B ETA 1 | EV-E04-255 | ==G1 GH01 =G2 GDP01 QM001 -QM02 | Valvula-agua-retrolavagem-filtro-B | ==G1 GH01 =G2 GDP01 QM001 -QM02 [Valvula-agua-retrolavagem-filtro-B] | 69
Sistema de de precipitação (Clarificação) ETA 1 |  | ==G1 GH01 =G2 GDD01 | Sistema-Precipitação-ETA1 | ==G1 GH01 =G2 GDD01 [Sistema-Precipitação-ETA1] | 48
Tanque clarificador | JWP-E04-001 | ==G1 GH01 =G2 GDD01 HN001 -HN01 | Tanque-clarificador | ==G1 GH01 =G2 GDD01 HN001 -HN01 [Tanque-clarificador] | 54
Tubulação antes do clarificador |  | ==G1 GH01 =G2 GDD01 WP001 | Tubulacao-transporte-agua | ==G1 GH01 =G2 GDD01 WP001 [Tubulacao-transporte-agua] | 54
Tubulação depois do clarificador |  | ==G1 GH01 =G2 GDD01 WP002 | Tubulacao-transporte-agua-clarificada | ==G1 GH01 =G2 GDD01 WP002 [Tubulacao-transporte-agua-clarificada] | 66
Valvula de admisão agua normal tanque filtro A ETA 1 | EV-E04-245 | ==G1 GH01 =G2 GDD01 QM001 -QM01 | Valvula-entrada-agua-filtro-A | ==G1 GH01 =G2 GDD01 QM001 -QM01 [Valvula-entrada-agua-filtro-A] | 64
Valvula de admisão agua normal tanque filtro B ETA 1 | EV-E04-246 | ==G1 GH01 =G2 GDD01 QM001 -QM02 | Valvula-entrada-agua-filtro-B | ==G1 GH01 =G2 GDD01 QM001 -QM02 [Valvula-entrada-agua-filtro-B] | 64
Tubulação drenagem |  | ==G1 GH01 =G2 GDD01 WP003 | Tubulacao-drenagem | ==G1 GH01 =G2 GDD01 WP003 [Tubulacao-drenagem] | 47
Valvula descarga de lodo de clarificador | EV-E04-248 | ==G1 GH01 =G2 GDD01 QM001 -QM03 | Valvula-drenagem-clarificador | ==G1 GH01 =G2 GDD01 QM001 -QM03 [Valvula-drenagem-clarificador] | 64
Sistema de filtragem por areia ETA 1 |  | ==G1 GH01 =G2 GDB01 | Sistema-Filtragem-ETA1 | ==G1 GH01 =G2 GDB01 [Sistema-Filtragem-ETA1] | 45
Funções de filtragem |  | ==G1 GH01 =G2 GDB01 HN001 | Funcao-Filtragem | ==G1 GH01 =G2 GDB01 HN001 [Funcao-Filtragem] | 45
Filtro de arena A ETA 1 | FWP-E04-001 | ==G1 GH01 =G2 GDB01 HN001 -HN01 | Filtro-areia-A | ==G1 GH01 =G2 GDB01 HN001 -HN01 [Filtro-areia-A] | 49
Medidor? Pressão diferencial tanque filtro A ETA 1 | PDS-E04-232 | ==G1 GH01 =G2 GDB01 HN001 -HN01 BP01 | Sensor-pressao-filtro-A | ==G1 GH01 =G2 GDB01 HN001 -HN01 BP01 [Sensor-pressao-filtro-A] | 63
Filtro de arena B ETA 1 | FWP-E04-002 | ==G1 GH01 =G2 GDB01 HN001 -HN02 | Filtro-areia-B | ==G1 GH01 =G2 GDB01 HN001 -HN02 [Filtro-areia-B] | 49
Medidor? Pressão diferencial tanque filtro B ETA 1 | PDS-E04-234 | ==G1 GH01 =G2 GDB01 HN001 -HN02 BP01 | Sensor-pressao-filtro-B | ==G1 GH01 =G2 GDB01 HN001 -HN02 BP01 [Sensor-pressao-filtro-B] | 63
Tubulação saida de agua normal Filtro A |  | ==G1 GH01 =G2 GDB01 WP001 | Funcao-transporte-agua-filtro-A | ==G1 GH01 =G2 GDB01 WP001 [Funcao-transporte-agua-filtro-A] | 60
Valvula de sáida agua normal tanque filtro A ETA 1 | EV-E04-251 | ==G1 GH01 =G2 GDB01 HN001 -HN01 QM01 | Valvula-saida-agua-filtro-A | ==G1 GH01 =G2 GDB01 HN001 -HN01 QM01 [Valvula-saida-agua-filtro-A] | 67
Tubulação saida de agua normal Filtro B |  | ==G1 GH01 =G2 GDB01 WP002 | Funcao-transporte-agua-filtro-B | ==G1 GH01 =G2 GDB01 WP002 [Funcao-transporte-agua-filtro-B] | 60
Valvula de sáida agua normal tanque filtro B ETA 1 | EV-E04-253 | ==G1 GH01 =G2 GDB01 HN001 -HN02 QM01 | Valvula-saida-agua-filtro-B | ==G1 GH01 =G2 GDB01 HN001 -HN02 QM01 [Valvula-saida-agua-filtro-B] | 67
Tubulação drenagem Filtro A |  | ==G1 GH01 =G2 GDB01 WP003 | Funcao-transporte-drenagem-filtro-A | ==G1 GH01 =G2 GDB01 WP003 [Funcao-transporte-drenagem-filtro-A] | 64
Valvula de drenagem filtro A ETA 1 | WP-E04-023 | ==G1 GH01 =G2 GDB01 QM001 -QM04 | Valvula-drenagem-filtro-A | ==G1 GH01 =G2 GDB01 QM001 -QM04 [Valvula-drenagem-filtro-A] | 60
Valvula de sáida agua lavado tanque filtro A ETA 1 | EV-E04-252 | ==G1 GH01 =G2 GDB01 QM001 -QM03 | Valvula-saida-agua-retrolavagem-filtro-A | ==G1 GH01 =G2 GDB01 QM001 -QM03 [Valvula-saida-agua-retrolavagem-filtro-A] | 75
Tubulação drenagem Filtro B |  | ==G1 GH01 =G2 GDB01 WP004 | Funcao-transporte-drenagem-filtro-B | ==G1 GH01 =G2 GDB01 WP004 [Funcao-transporte-drenagem-filtro-B] | 64
Valvula de drenagem filtro B ETA 1 | WP-E04-024 | ==G1 GH01 =G2 GDB01 QM001 -QM02 | Valvula-drenagem-filtro-B | ==G1 GH01 =G2 GDB01 QM001 -QM02 [Valvula-drenagem-filtro-B] | 60
Valvula de sáida agua lavado tanque filtro B ETA 1 | EV-E04-247 | ==G1 GH01 =G2 GDB01 QM001 -QM01 | Valvula-saida-agua-retrolavagem-filtro-B | ==G1 GH01 =G2 GDB01 QM001 -QM01 [Valvula-saida-agua-retrolavagem-filtro-B] | 75
Tubulação agua normal filtro A |  | ==G1 GH01 =G2 GDB01 WP005 | Funcao-transporte-agua-normal-filtro-A | ==G1 GH01 =G2 GDB01 WP005 [Funcao-transporte-agua-normal-filtro-A] | 67
Detector de fluxo de água normal A ETA 1 | FS-E04-134 | ==G1 GH01 =G2 GDB01 HN001 -HN01 BF01 | Detector-fluxo-agua-entrada-filtro-A | ==G1 GH01 =G2 GDB01 HN001 -HN01 BF01 [Detector-fluxo-agua-entrada-filtro-A] | 76
Tubulação agua lavado filtro A |  | ==G1 GH01 =G2 GDB01 WP006 | Funcao-transporte-agua-lavado-filtro-A | ==G1 GH01 =G2 GDB01 WP006 [Funcao-transporte-agua-lavado-filtro-A] | 67
Detector de fluxo de água lavado A ETA 1 | FS-E04-133 | ==G1 GH01 =G2 GDB01 HN001 -HN01 BF02 | Detector-fluxo-agua-entrada-retrolavagem-filtro-A | ==G1 GH01 =G2 GDB01 HN001 -HN01 BF02 [Detector-fluxo-agua-entrada-retrolavagem-filtro-A] | 89
Tubulação agua normal filtro B |  | ==G1 GH01 =G2 GDB01 WP007 | Funcao-transporte-agua-normal-filtro-B | ==G1 GH01 =G2 GDB01 WP007 [Funcao-transporte-agua-normal-filtro-B] | 67
Detector de fluxo de água normal B ETA 1 | FS-E04-136 | ==G1 GH01 =G2 GDB01 HN001 -HN02 BF01 | Detector-fluxo-agua-entrada-filtro-B | ==G1 GH01 =G2 GDB01 HN001 -HN02 BF01 [Detector-fluxo-agua-entrada-filtro-B] | 76
Tubulação agua lavado filtro B |  | ==G1 GH01 =G2 GDB01 WP008 | Funcao-transporte-agua-lavado-filtro-B | ==G1 GH01 =G2 GDB01 WP008 [Funcao-transporte-agua-lavado-filtro-B] | 67
Detector de fluxo de água lavado B ETA 1 | FS-E04-135 | ==G1 GH01 =G2 GDB01 HN001 -HN02 BF02 | Detector-fluxo-agua-entrada-retrolavagem-filtro-B | ==G1 GH01 =G2 GDB01 HN001 -HN02 BF02 [Detector-fluxo-agua-entrada-retrolavagem-filtro-B]
Sistema de armazenamento de agua ( potavel filtro até reservatório) ETA 1 |  | ==G1 GH01 =G2 GDL01 | Sistema-Armazenamento-Agua-ETA1 | ==G1 GH01 =G2 GDL01 [Sistema-Armazenamento-Agua-ETA1] | 54
Tubulação de agua potavel |  | ==G1 GH01 =G2 GDL01 WP001 | Funcao-transporte-agua-potavel | ==G1 GH01 =G2 GDL01 WP001 [Funcao-transporte-agua-potavel] | 59
Valvula de cierre de saida agua potavel | WP-E04-034 | ==G1 GH01 =G2 GDL01 QM001 -QM01 | Valvula-saida-agua | ==G1 GH01 =G2 GDL01 QM001 -QM01 [Valvula-saida-agua] | 53
Valvula mantenimento para sensor de PH de saida | WP-E04-086 | ==G1 GH01 =G2 GDL01 QM001 -QM02 | Valvula-manutencao-sensor-PH | ==G1 GH01 =G2 GDL01 QM001 -QM02 [Valvula-manutencao-sensor-PH] | 63
Valvula de corte toma de muestra para medicion salida | WP-E04-085 | ==G1 GH01 =G2 GDL01 QM001 -QM03 | Valvula-drenagem-amostra-agua | ==G1 GH01 =G2 GDL01 QM001 -QM03 [Valvula-drenagem-amostra-agua] | 64
Saida medidor de PH ETA 1 | MPH-E04-005 | ==G1 GH01 =G2 GDL01 BQ001 -BQ01 | Sensor-PH | ==G1 GH01 =G2 GDL01 BQ001 -BQ01 [Sensor-PH] | 44
Saida medidor residual de cloro | MRC-E04-006 | ==G1 GH01 =G2 GDL01 BQ001 -BQ02 | Sensor-cloro | ==G1 GH01 =G2 GDL01 BQ001 -BQ02 [Sensor-cloro] | 47
Saida medidor de turbidez | MTU-E04-007 | ==G1 GH01 =G2 GDL01 BQ001 -BQ03 | Sensor-turbidez | ==G1 GH01 =G2 GDL01 BQ001 -BQ03 [Sensor-turbidez] | 50
Equipamentos e Sistemas ETA1A |  | ==G1 GH01 =G3 | ETA 1 | ==G1 GH01 =G3 [ETA 1] | 21
Sistema de fornecimento de produtos quimicos ETA 1A |  | ==G1 GH01 =G3 GDN00 | Fornecimento-Quimicos-ETA1A | ==G1 GH01 =G3 GDN00 [Fornecimento-Quimicos-ETA1A] | 50
Carbonato de sódio |  | ==G1 GH01 =G3 GDN01 | Fornecimento-Carbonato-Sodio | ==G1 GH01 =G3 GDN01 [Fornecimento-Carbonato-Sodio] | 51
Tubulação Carbonato de sódio |  | ==G1 GH01 =G3 GDN01 WP001 | Funcao-transporte-carbonato-sodio | ==G1 GH01 =G3 GDN01 WP001 [Funcao-transporte-carbonato-sodio] | 62
Tubulação de ar |  | ==G1 GH01 =G3 GDN01 WP002 | Funcao-transporte-ar | ==G1 GH01 =G3 GDN01 WP002 [Funcao-transporte-ar] | 49
Valvula de transporte de carbonato de sódio | EV-E04-270 | ==G1 GH01 =G3 GDN01 QM001 -QM01 | Valvula-carbonato-sodio | ==G1 GH01 =G3 GDN01 QM001 -QM01 [Valvula-carbonato-sodio] | 58
Sulfato de aluminio |  | ==G1 GH01 =G3 GDN02 | Fornecimento-Sulfato-Aluminio | ==G1 GH01 =G3 GDN02 [Fornecimento-Sulfato-Aluminio] | 52
Tubulação Sulfato de aluminio |  | ==G1 GH01 =G3 GDN02 WP001 | Funcao-transporte-sulfato-aluminio | ==G1 GH01 =G3 GDN02 WP001 [Funcao-transporte-sulfato-aluminio] | 63
Tubulação de ar |  | ==G1 GH01 =G3 GDN02 WP002 | Funcao-transporte-ar | ==G1 GH01 =G3 GDN02 WP002 [Funcao-transporte-ar] | 49
Valvula de transporte de sulfato de aluminio | EV-E04-268 | ==G1 GH01 =G3 GDN02 QM001 -QM01 | Valvula-sulfato-aluminio | ==G1 GH01 =G3 GDN02 QM001 -QM01 [Valvula-sulfato-aluminio] | 59
Hipoclorito de sódio |  | ==G1 GH01 =G3 GDN03 | Fornecimento-Hipoclorito-Sodio | ==G1 GH01 =G3 GDN03 [Fornecimento-Hipoclorito-Sodio] | 53
Bomba dosificadora hipoclorito de sódio | BWP-E04-016 | ==G1 GH01 =G3 GDN03 GP001 -GP01 | Bomba-dosificadora-hipoclorito-sodio | ==G1 GH01 =G3 GDN03 GP001 -GP01 [Bomba-dosificadora-hipoclorito-sodio] | 71
Tubulação hipoclorito de sódio |  | ==G1 GH01 =G3 GDN03 WP001 | Funcao-transporte-hipoclorito-sodio-ETA1 | ==G1 GH01 =G3 GDN03 WP001 [Funcao-transporte-hipoclorito-sodio-ETA1] | 69
Caudalimetro de dosificação de hipoclorido de sódio ETA 1A | O_BWP-E04-016 | ==G1 GH01 =G3 GDN03 BF001 -BF01 | Caudalimetro-hipoclorito-sodio | ==G1 GH01 =G3 GDN03 BF001 -BF01 [Caudalimetro-hipoclorito-sodio] | 65
Fornecimento de agua bruta ETA 1A |  | ==G1 GH01 =G2 GA01 | Fornecimento-Agua-Bruta-ETA1 | ==G1 GH01 =G2 GA01 [Fornecimento-Agua-Bruta-ETA1] | 50
Tubulação de agua bruta |  | ==G1 GH01 =G3 GA01 WP001 | Funcao-Transporte-agua-bruta | ==G1 GH01 =G3 GA01 WP001 [Funcao-Transporte-agua-bruta] | 56
Valvula de entrada manual de agua bruta | PVC-E04-100 | ==G1 GH01 =G3 GA01 QM001 -QM01 | Valvula-manual-agua-bruta | ==G1 GH01 =G3 GA01 QM001 -QM01 [Valvula-manual-agua-bruta] | 59
Valvula de entrada de agua bruta | EV-E04-200 | ==G1 GH01 =G3 GA01 QM001 -QM02 | Valvula-agua-bruta | ==G1 GH01 =G3 GA01 QM001 -QM02 [Valvula-agua-bruta] | 52
Valvula reguladora de pressão de entrada manual de agua bruta | PVC-E04-200 | ==G1 GH01 =G3 GA01 QM001 -QM03 | Valvula-reguladora-pressao-agua-bruta | ==G1 GH01 =G3 GA01 QM001 -QM03 [Valvula-reguladora-pressao-agua-bruta] | 71
Entrada caudalimetro | CA-E04-010 | ==G1 GH01 =G3 GA01 BF001 -BF01 | Caudalimetro | ==G1 GH01 =G3 GA01 BF001 -BF01 [Caudalimetro] | 46
Detector de fluxo agua entrada | FS-E04-144 | ==G1 GH01 =G3 GA01 BF001 -BF02 | Detector-fluxo-agua-bruta | ==G1 GH01 =G3 GA01 BF001 -BF02 [Detector-fluxo-agua-bruta] | 59
Entrada Medidor de PH ETA 1A | MPH-E04-009 | ==G1 GH01 =G3 GA01 BQ001 -BQ01 | Medidor-PH | ==G1 GH01 =G3 GA01 BQ001 -BQ01 [Medidor-PH] | 44
Entrada Turbimetro | MTU-E04-008 | ==G1 GH01 =G3 GA01 BQ001 -BQ02 | Turbidimetro | ==G1 GH01 =G3 GA01 BQ001 -BQ02 [Turbidimetro] | 46
Entrada transmissor de pressão | TP-E04-011 | ==G1 GH01 =G3 GA01 BP001 -BP01 | Transmissor-pressao | ==G1 GH01 =G3 GA01 BP001 -BP01 [Transmissor-pressao] | 53
Sistema de dosagem de substancias ETA 1A |  | ==G1 GH01 =G3 GAD00 | Sistema-Dosagem-ETA1A | ==G1 GH01 =G3 GAD00 [Sistema-Dosagem-ETA1A] | 44
Bomba peristaltica reserva ETA 1A | BWP-E04-012 | ==G1 GH01 =G3 GAD01 GP001 -GP01 | Bomba-peristaltica-reserva | ==G1 GH01 =G3 GAD01 GP001 -GP01 [Bomba-peristaltica-reserva] | 61
Carbonato de sódio |  | ==G1 GH01 =G3 GAD01 | Sistema-Dosagem-Carbonato-Sodio | ==G1 GH01 =G3 GAD01 [Sistema-Dosagem-Carbonato-Sodio] | 54
Agitador carbonato de sódio | AWP-E04-005 | ==G1 GH01 =G3 GAD01 HW001 -HW01 | Agitador-carbonato-sodio | ==G1 GH01 =G3 GAD01 HW001 -HW01 [Agitador-carbonato-sodio] | 59
Tanque de solução carbonato de sódio | RWP-EO4-006 | ==G1 GH01 =G3 GAD01 HW001 -CM01 | Tanque-solucao-carbonato-sodio | ==G1 GH01 =G3 GAD01 HW001 -CM01 [Tanque-solucao-carbonato-sodio] | 65
Sensor de níve tanque de solução (carbonto de sódio) | SN-E04-010 | ==G1 GH01 =G3 GAD01 HW001 -CM01 BL01 | Sensor-nivel-tanque-carbonato-sodio | ==G1 GH01 =G3 GAD01 HW001 -CM01 BL01 [Sensor-nivel-tanque-carbonato-sodio] | 75
Dosificador produto sulfato de aluminio | DWP-E04-004 | ==G1 GH01 =G3 GAD01 GL001 -GL01 | Dosificador-sulfato-aluminio | ==G1 GH01 =G3 GAD01 GL001 -GL01 [Dosificador-sulfato-aluminio] | 63
Clapeta de tolva dosificadora sulfato de aluminio | EV-E04-281 | ==G1 GH01 =G3 GAD01 GL001 -GL01 QR01 | Portinhola-dosificadora-sulfato-aluminio | ==G1 GH01 =G3 GAD01 GL001 -GL01 QR01 [Portinhola-dosificadora-sulfato-aluminio] | 80
Fludificador neumático tanque de preparo sulfato de aluminio | EV-E04-275 | ==G1 GH01 =G3 GAD01 CM001 CM01 GS01 | Fluidificador-tanque-sulfato-aluminio | ==G1 GH01 =G3 GAD01 CM001 CM01 GS01 [Fluidificador-tanque-sulfato-aluminio] | 76
Tanque coletor dosificador de sulfato de aluminio | PWP-E04-004 | ==G1 GH01 =G3 GAD01 CM001 -CM01 | Tanque-dosificador-sulfato-aluminio | ==G1 GH01 =G3 GAD01 CM001 -CM01 [Tanque-dosificador-sulfato-aluminio] | 70
Sensor nível máximo tanque coletor sulfato de aluminio | SN-E04-017 | ==G1 GH01 =G3 GAD01 CM001 -CM01 BL01 | Sensor-nivel-max-tanque-sulfato-aluminio | ==G1 GH01 =G3 GAD01 CM001 -CM01 BL01 [Sensor-nivel-max-tanque-sulfato-aluminio] | 80
Sensor nível minimo tanque coletor sulfato de aluminio | SN-E04-018 | ==G1 GH01 =G3 GAD01 CM001 -CM01 BL02 | Sensor-nivel-min-tanque-sulfato-aluminio | ==G1 GH01 =G3 GAD01 CM001 -CM01 BL02 [Sensor-nivel-min-tanque-sulfato-aluminio] | 80
Tubulação carbonato de sódio |  | ==G1 GH01 =G3 GAD01 WP001 | Tubulacao-transporte-carbonato-sodio | ==G1 GH01 =G3 GAD01 WP001 [Tubulacao-transporte-carbonato-sodio] | 65
Bomba peristaltica carbonato de sódio | BWP-E04-011 | ==G1 GH01 =G3 GAD01 GP001 -GP01 | Bomba-peristaltica-carbonato-sodio | ==G1 GH01 =G3 GAD01 GP001 -GP01 [Bomba-peristaltica-carbonato-sodio] | 69
Caudalimetro de dosificação de carboneto de sódio | O_BWP-E04-011 | ==G1 GH01 =G3 GAD01 BF001 -BF01 | Caudalimetro-carbonato-sodio | ==G1 GH01 =G3 GAD01 BF001 -BF01 [Caudalimetro-carbonato-sodio] | 63
Sulfato de alúminio |  | ==G1 GH01 =G3 GAD02 | Sistema-Dosagem-Sulfato-Aluminio | ==G1 GH01 =G3 GAD02 [Sistema-Dosagem-Sulfato-Aluminio] | 55
Agitador sulfato de aluminio | AWP-E04-004 | ==G1 GH01 =G3 GAD02 HW001 -HW01 | Agitador-sulfato-aluminio | ==G1 GH01 =G3 GAD02 HW001 -HW01 [Agitador-sulfato-aluminio] | 60
Tanque de solução sulfato de aluminio | RWP-E04-005 | ==G1 GH01 =G3 GAD02 HW001 -CM01 | Tanque-solucao-sulfato-aluminio | ==G1 GH01 =G3 GAD02 HW001 -CM01 [Tanque-solucao-sulfato-aluminio] | 66
Sensor de níve tanque de solução (sulfato de aluminio) | SN-E04-009 | ==G1 GH01 =G3 GAD02 HW001 -CM01 BL01 | Sensor-nivel-tanque-sulfato-aluminio | ==G1 GH01 =G3 GAD02 HW001 -CM01 BL01 [Sensor-nivel-tanque-sulfato-aluminio] | 76
Dosificador produto carbonato de sódio | DWP-E04-003 | ==G1 GH01 =G3 GAD02 GL001 -GL01 | Dosificador-carbonato-sodio | ==G1 GH01 =G3 GAD02 GL001 -GL01 [Dosificador-carbonato-sodio] | 62
Clapeta de tolva dosificadora carbonato de sodio | EV-E04-282 | ==G1 GH01 =G3 GAD02 GL001 -GL01 QR01 | Portinhola-dosificadora-carbonato-sodio | ==G1 GH01 =G3 GAD02 GL001 -GL01 QR01 [Portinhola-dosificadora-carbonato-sodio] | 79
Fludificador neumático tanque de preparo carbonato de sódio | EV-E04-276 | ==G1 GH01 =G3 GAD02 CM001 -CM01 GS01 | Fluidificador-tanque-carbonato-sodio | ==G1 GH01 =G3 GAD02 CM001 -CM01 GS01 [Fluidificador-tanque-carbonato-sodio] | 76
Tanque coletor dosificador de carbonato de sódio | PWP-E04-003 | ==G1 GH01 =G3 GAD02 CM001 -CM01 GS01 | Tanque-dosificador-carbonato-sodio | ==G1 GH01 =G3 GAD02 CM001 -CM01 GS01 [Tanque-dosificador-carbonato-sodio] | 74
Sensor nível máximo tanque coletor carbonato de sódio | SN-E04-019 | ==G1 GH01 =G3 GAD02 CM001 -CM01 BL01 | Sensor-nivel-max-tanque-carbonato-sodio | ==G1 GH01 =G3 GAD02 CM001 -CM01 BL01 [Sensor-nivel-max-tanque-carbonato-sodio] | 79
Sensor nível minimo tanque coletor carbonato de sódio | SN-E04-020 | ==G1 GH01 =G3 GAD02 CM001 -CM01 BL02 | Sensor-nivel-min-tanque-carbonato-sodio | ==G1 GH01 =G3 GAD02 CM001 -CM01 BL02 [Sensor-nivel-min-tanque-carbonato-sodio] | 79
Tubulação sulfato de alúminio |  | ==G1 GH01 =G3 GAD02 WP001 | Tubulacao-transporte-sulfato-aluminio | ==G1 GH01 =G3 GAD02 WP001 [Tubulacao-transporte-sulfato-aluminio] | 66
Bomba peristaltica sulfato de alúminio | BWP-E04-009 | ==G1 GH01 =G3 GAD02 GP001 -GP01 | Bomba-peristaltica-sulfato-aluminio | ==G1 GH01 =G3 GAD02 GP001 -GP01 [Bomba-peristaltica-sulfato-aluminio] | 70
Caudalimetro de dosificação de sulfato de aluminio | O_BWP-E04-009 | ==G1 GH01 =G3 GAD02 BF001 -BF01 | Caudalimetro-sulfato-aluminio | ==G1 GH01 =G3 GAD02 BF001 -BF01 [Caudalimetro-sulfato-aluminio] | 64
Hipoclorito de sódio |  | ==G1 GH01 =G3 GAD03 | Sistema-Dosagem-Hipoclorito-Sodio | ==G1 GH01 =G3 GAD03 [Sistema-Dosagem-Hipoclorito-Sodio] | 56
Agitador hipoclorito de sódio | AWP-E04-006 | ==G1 GH01 =G3 GAD03 HW001 -HW01 | Agitador-hipoclorito-sodio | ==G1 GH01 =G3 GAD03 HW001 -HW01 [Agitador-hipoclorito-sodio] | 61
Tanque de solução hipoclorito de sódio | RWP-EO4-007 | ==G1 GH01 =G3 GAD03 HW001 -CM01 | Tanque-solucao-hipoclorito-sodio | ==G1 GH01 =G3 GAD03 HW001 -CM01 [Tanque-solucao-hipoclorito-sodio] | 67
Sensor de níve tanque de solução (Hipoclorito de sódio) | SN-E04-011 | ==G1 GH01 =G3 GAD03 HW001 -CM01 BL01 | Sensor-nivel-tanque-hipoclorito-sodio | ==G1 GH01 =G3 GAD03 HW001 -CM01 BL01 [Sensor-nivel-tanque-hipoclorito-sodio] | 77
Tubulação Hipoclorito de sódio |  | ==G1 GH01 =G3 GAD03 WP001 | Tubulacao-transporte-hipoclorito-sodio | ==G1 GH01 =G3 GAD03 WP001 [Tubulacao-transporte-hipoclorito-sodio] | 67
Bomba peristaltica hipoclorito de sódio | BWP-E04-010 | ==G1 GH01 =G3 GAD03 GP001 -GP01 | Bomba-peristaltica-hipoclorito-sodio | ==G1 GH01 =G3 GAD03 GP001 -GP01 [Bomba-peristaltica-hipoclorito-sodio] | 71
Caudalimetro de dosificação de hipoclorido de sódio | O_BWP-E04-010 | ==G1 GH01 =G3 GAD03 BF001 -BF01 | Caudalimetro-hipoclorito-sodio | ==G1 GH01 =G3 GAD03 BF001 -BF01 [Caudalimetro-hipoclorito-sodio] | 65
Sistema de limpeza dos filtros ETA 1A |  | ==G1 GH01 =G3 GDP01 | Sistema-Limpeza-ETA1A | ==G1 GH01 =G3 GDP01 [Sistema-Limpeza-ETA1A] | 44
Tubulação agua retrolavado |  | ==G1 GH01 =G3 GDP01 WP001 | Tubulcao-transporte-agua-retrolavado | ==G1 GH01 =G3 GDP01 WP001 [Tubulcao-transporte-agua-retrolavado] | 65
Bomba retrolavado | BWP-E04-014 | ==G1 GH01 =G3 GDP01 GP001 -GP01 | Bomba-retrolavagem | ==G1 GH01 =G3 GDP01 GP001 -GP01 [Bomba-retrolavagem] | 53
Antiretorno de motobomba de retrolavado | WP-E04-070 | ==G1 GH01 =G3 GDP01 RM001 -RM01 | Valvula-antiretorno-retrolavagem | ==G1 GH01 =G3 GDP01 RM001 -RM01 [Valvula-antiretorno-retrolavagem] | 67
Valvula de bloqueio Y regulação de motobomba de retrolavado | WP-E04-069 | ==G1 GH01 =G3 GDP01 QM001 -QM01 | Valvula-retrolavagem | ==G1 GH01 =G3 GDP01 QM001 -QM01 [Valvula-retrolavagem] | 55
Valvula de mantenimento p/valvula venteo linea de retrolavado | WP-E04-082 | ==G1 GH01 =G3 GDP01 QM001 -QM02 | Valvula-manutenção-ventosa-retrolavagem | ==G1 GH01 =G3 GDP01 QM001 -QM02 [Valvula-manutenção-ventosa-retrolavagem] | 74
Valvula de venteo de linea de retrolavado | WP-E04-081 | ==G1 GH01 =G3 GDP01 QM001 -QM03 | Ventosa-retrolavagem | ==G1 GH01 =G3 GDP01 QM001 -QM03 [Ventosa-retrolavagem] | 55
Valvula desague tramo de tuberia entrada agua retrolavado | WP-E04-083 | ==G1 GH01 =G3 GDP01 QM001 -QM04 | Valvula-drenagem-retrolavagem | ==G1 GH01 =G3 GDP01 QM001 -QM04 [Valvula-drenagem-retrolavagem] | 64
Valvula admissão agua lavado tanque filtro A | EV-E04-266 | ==G1 GH01 =G3 GDP01 QM001 -QM05 | Valvula-entrada-retrolavagem-filtro-A | ==G1 GH01 =G3 GDP01 QM001 -QM05 [Valvula-entrada-retrolavagem-filtro-A] | 72
Valvula admissão agua lavado tanque filtro B | EV-E04-267 | ==G1 GH01 =G3 GDP01 QM001 -QM06 | Valvula-entrada-retrolavagem-filtro-B | ==G1 GH01 =G3 GDP01 QM001 -QM06 [Valvula-entrada-retrolavagem-filtro-B] | 72
Sistema de precipitação (Decantação/Floculação) ETA 1A |  | ==G1 GH01 =G3 GDD01 | Sistema-Precipitação-ETA1A | ==G1 GH01 =G3 GDD01 [Sistema-Precipitação-ETA1A] | 49
Tanque decantador / Floculador | JWB-E04-001 / FDS-01 | ==G1 GH01 =G3 GDD01 HN001 -HN01 | Tanque-decantador | ==G1 GH01 =G3 GDD01 HN001 -HN01 [Tanque-decantador] | 52
Agitador de floculador | AWB-E04-001 | ==G1 GH01 =G3 GDD01 HN001 -HW01 | Agitador-floculador | ==G1 GH01 =G3 GDD01 HN001 -HW01 [Agitador-floculador] | 54
Tanque redução de pressão | RWB-E04-001 | ==G1 GH01 =G3 GDD01 CM001 -CM01 | Tanque-reducao-pressao | ==G1 GH01 =G3 GDD01 CM001 -CM01 [Tanque-reducao-pressao] | 57
Tanque de cebado | RWB-E04-002 | ==G1 GH01 =G3 GDD01 CM001 -CM02 | Tanque-cebado | ==G1 GH01 =G3 GDD01 CM001 -CM02 [Tanque-cebado] | 48
Sensor de nível máximo tanque cebado | SN-E04-021 | ==G1 GH01 =G3 GDD01 CM001 -CM02 BL02 | Sensor-nivel-max-tanque-cebado | ==G1 GH01 =G3 GDD01 CM001 -CM02 BL02 [Sensor-nivel-max-tanque-cebado] | 70
Sensor de nível minimo tanque cebado | SN-E04-022 | ==G1 GH01 =G3 GDD01 CM001 -CM02 BL02 | Sensor-nivel-min-tanque-cebado | ==G1 GH01 =G3 GDD01 CM001 -CM02 BL02 [Sensor-nivel-min-tanque-cebado] | 70
Tubulação antes do decantador |  | ==G1 GH01 =G3 GDD01 WP001 | Funcao-transporte-agua | ==G1 GH01 =G3 GDD01 WP001 [Funcao-transporte-agua] | 51
Tubulação depois do decantador |  | ==G1 GH01 =G3 GDD01 WP002 | Funcao-transporte-agua-decantador | ==G1 GH01 =G3 GDD01 WP002 [Funcao-transporte-agua-decantador] | 62
Tubulação depois do filtro cebado |  | ==G1 GH01 =G3 GDD01 WP003 | Funcao-transporte-agua-cebado | ==G1 GH01 =G3 GDD01 WP003 [Funcao-transporte-agua-cebado] | 58
Valvula de bloqueio Y regulação de motobomba de filtro | WP-E04-076 | ==G1 GH01 =G3 GDD01 QM001 -QM01 | Valvula-bloqueio-motobomba | ==G1 GH01 =G3 GDD01 QM001 -QM01 [Valvula-bloqueio-motobomba] | 61
Valvula admissão agua normal tanque filtro A | EV-E04-262 | ==G1 GH01 =G3 GDD01 QM001 -QM02 | Valvula-entrada-agua-filtro-A | ==G1 GH01 =G3 GDD01 QM001 -QM02 [Valvula-entrada-agua-filtro-A] | 64
Valvula admissão agua normal tanque filtro B | EV-E04-263 | ==G1 GH01 =G3 GDD01 QM001 -QM03 | Valvula-entrada-agua-filtro-B | ==G1 GH01 =G3 GDD01 QM001 -QM03 [Valvula-entrada-agua-filtro-B] | 64
Valvula de bloqueio de motobomba de filtro | WP-E04-074 | ==G1 GH01 =G3 GDD01 QM001 -QM04 | Valvula-bloqueio-motobomba | ==G1 GH01 =G3 GDD01 QM001 -QM04 [Valvula-bloqueio-motobomba] | 61
Antiretorno de motobomba de filtro | WP-E04-075 | ==G1 GH01 =G3 GDD01 RM001 -RM01 | Valvula-antiretorno-motobomba | ==G1 GH01 =G3 GDD01 RM001 -RM01 [Valvula-antiretorno-motobomba] | 64
Bomba filtrado tanque cebado | BWP-E04-013 | ==G1 GH01 =G3 GDD01 GP001 -GP01 | Bomba-tanque-cebado | ==G1 GH01 =G3 GDD01 GP001 -GP01 [Bomba-tanque-cebado] | 54
Tubulação drenagem decantador |  | ==G1 GH01 =G3 GDD01 WP004 | Funcao-tranporte-drenagem-decantador | ==G1 GH01 =G3 GDD01 WP004 [Funcao-tranporte-drenagem-decantador] | 65
Valvula de descarga de lodo do decantador | EV-E04-201 | ==G1 GH01 =G3 GDD01 QM001 -QM05 | Valvula-drenagem-decantador | ==G1 GH01 =G3 GDD01 QM001 -QM05 [Valvula-drenagem-decantador] | 62
Tubulação drenagem tanque cebado |  | ==G1 GH01 =G3 GDD01 WP005 | Funcao-transporte-drenagem-cebado | ==G1 GH01 =G3 GDD01 WP005 [Funcao-transporte-drenagem-cebado] | 62
Valvula de drenagem tanque de cebado | WP-E04-080 | ==G1 GH01 =G3 GDD01 QM001 -QM06 | Valvula-drenagem-tanque-cebado | ==G1 GH01 =G3 GDD01 QM001 -QM06 [Valvula-drenagem-tanque-cebado] | 65
Sistema de filtragem por areia ETA 1A |  | ==G1 GH01 =G3 GDB01 | Sistema-Filtragem-ETA1A | ==G1 GH01 =G3 GDB01 [Sistema-Filtragem-ETA1A] | 46
Funções de filtragem |  | ==G1 GH01 =G3 GDB01 HN01 | Funcao-Filtragem | ==G1 GH01 =G3 GDB01 HN01 [Funcao-Filtragem] | 44
Filtro de areia A | FWP-E04-003 | ==G1 GH01 =G3 GDB01 HN01 -HN01 | Filtro-areia-A | ==G1 GH01 =G3 GDB01 HN01 -HN01 [Filtro-areia-A] | 48
Pressão diferencial tanque filtro A | PDS-E04-236 | ==G1 GH01 =G3 GDB01 HN01 -HN01 BP01 | Sensor-pressao-filtro-A | ==G1 GH01 =G3 GDB01 HN01 -HN01 BP01 [Sensor-pressao-filtro-A] | 62
Filtro de areia B | FWP-E04-004 | ==G1 GH01 =G3 GDB01 HN01 -HN02 | Filtro-areia-B | ==G1 GH01 =G3 GDB01 HN01 -HN02 [Filtro-areia-B] | 48
Pressão diferencial tanque filtro B | PDS-E04-238 | ==G1 GH01 =G3 GDB01 HN01 -HN02 BP01 | Sensor-pressao-filtro-B | ==G1 GH01 =G3 GDB01 HN01 -HN02 BP01 [Sensor-pressao-filtro-B] | 62
Tubulação saida de agua normal Filtro A |  | ==G1 GH01 =G3 GDB01 WP001 | Funcao-transporte-agua-filtro-A | ==G1 GH01 =G3 GDB01 WP001 [Funcao-transporte-agua-filtro-A] | 60
Valvula saida agua normal tanque filtro A | EV-E04-264 | ==G1 GH01 =G3 GDB01 HN001 -HN01 QM01 | Valvula-saida-agua-filtro-A | ==G1 GH01 =G3 GDB01 HN001 -HN01 QM01 [Valvula-saida-agua-filtro-A] | 67
Tubulação saida de agua normal Filtro B |  | ==G1 GH01 =G3 GDB01 WP002 | Funcao-transporte-agua-filtro-B | ==G1 GH01 =G3 GDB01 WP002 [Funcao-transporte-agua-filtro-B] | 60
Valvula saida agua normal tanque filtro B | EV-E04-265 | ==G1 GH01 =G3 GDB01 HN001 -HN02 QM01 | Valvula-saida-agua-filtro-B | ==G1 GH01 =G3 GDB01 HN001 -HN02 QM01 [Valvula-saida-agua-filtro-B] | 67
Tubulação drenagem Filtro A |  | ==G1 GH01 =G3 GDB01 WP003 | Funcao-transporte-drenagem-filtro-A | ==G1 GH01 =G3 GDB01 WP003 [Funcao-transporte-drenagem-filtro-A] | 64
Valvula saida agua lavado tanque filtro A ETA 1A | EV-E04-260 | ==G1 GH01 =G3 GDB01 QM001 -QM01 | Valvula-saida-agua-retrolavagem-filtro-A | ==G1 GH01 =G3 GDB01 QM001 -QM01 [Valvula-saida-agua-retrolavagem-filtro-A] | 75
Valvula de drenagem filtro de arena A ETA 1A | WP-E04-078 | ==G1 GH01 =G3 GDB01 QM001 -QM04 | Valvula-drenagem-filtro-A | ==G1 GH01 =G3 GDB01 QM001 -QM04 [Valvula-drenagem-filtro-A] | 60
Tubulação drenagem Filtro B |  | ==G1 GH01 =G3 GDB01 WP004 | Funcao-transporte-drenagem-filtro-B | ==G1 GH01 =G3 GDB01 WP004 [Funcao-transporte-drenagem-filtro-B] | 64
Valvula de drenagem filtro de arena B ETA 1A | WP-E04-079 | ==G1 GH01 =G3 GDB01 QM001 -QM03 | Valvula-drenagem-filtro-B | ==G1 GH01 =G3 GDB01 QM001 -QM03 [Valvula-drenagem-filtro-B] | 60
Valvula saida agua lavado tanque filtro B ETA 1A | EV-E04-261 | ==G1 GH01 =G3 GDB01 QM001 -QM02 | Valvula-saida-agua-retrolavagem-filtro-B | ==G1 GH01 =G3 GDB01 QM001 -QM02 [Valvula-saida-agua-retrolavagem-filtro-B] | 75
Tubulação agua normal filtro A |  | ==G1 GH01 =G3 GDB01 WP005 | Funcao-transporte-agua-normal-filtro-A | ==G1 GH01 =G3 GDB01 WP005 [Funcao-transporte-agua-normal-filtro-A] | 67
Detector de fluxo agua normal filtro A | FS-E04-140 | ==G1 GH01 =G3 GDB01 HN001 -HN01 BF01 | Detector-fluxo-agua-entrada-filtro-A | ==G1 GH01 =G3 GDB01 HN001 -HN01 BF01 [Detector-fluxo-agua-entrada-filtro-A] | 76
Tubulação agua normal filtro B |  | ==G1 GH01 =G3 GDB01 WP006 | Funcao-transporte-agua-normal-filtro-B | ==G1 GH01 =G3 GDB01 WP006 [Funcao-transporte-agua-normal-filtro-B] | 67
Detector de fluxo agua normal filtro B | FS-E04-142 | ==G1 GH01 =G3 GDB01 HN001 -HN02 BF01 | Detector-fluxo-agua-entrada-filtro-B | ==G1 GH01 =G3 GDB01 HN001 -HN02 BF01 [Detector-fluxo-agua-entrada-filtro-B] | 76
Tubulação agua lavado filtro A |  | ==G1 GH01 =G3 GDB01 WP007 | Funcao-transporte-agua-lavado-filtro-A | ==G1 GH01 =G3 GDB01 WP007 [Funcao-transporte-agua-lavado-filtro-A] | 67
Detector de fluxo agua lavado filtro A | FS-E04-141 | ==G1 GH01 =G3 GDB01 HN001 -HN01 BF02 | Detector-fluxo-agua-entrada-retrolavagem-filtro-A | ==G1 GH01 =G3 GDB01 HN001 -HN01 BF02 [Detector-fluxo-agua-entrada-retrolavagem-filtro-A] | 89
Tubulação agua lavado filtro B |  | ==G1 GH01 =G3 GDB01 WP008 | Funcao-transporte-agua-lavado-filtro-B | ==G1 GH01 =G3 GDB01 WP008 [Funcao-transporte-agua-lavado-filtro-B] | 67
Detector de fluxo agua lavado filtro B | FS-E04-143 | ==G1 GH01 =G3 GDB01 HN001 -HN02 BF02 | Detector-fluxo-agua-entrada-retrolavagem-filtro-B | ==G1 GH01 =G3 GDB01 HN001 -HN02 BF02 [Detector-fluxo-agua-entrada-retrolavagem-filtro-B] | 89
Sistema de armazenamento de agua (Industrial filtro até reservatório) ETA 1A |  | ==G1 GH01 =G3 GDL01 | Sistema-Armazenamento-Agua-Industrial-ETA1A | ==G1 GH01 =G3 GDL01 [Sistema-Armazenamento-Agua-Industrial-ETA1A] | 66
Tubulação de agua industrial |  | ==G1 GH01 =G3 GDL01 WP001 | Funcao-transporte-agua-industrial | ==G1 GH01 =G3 GDL01 WP001 [Funcao-transporte-agua-industrial] | 62
Valvula de mantenimento para sensor PH de saida | WP-E04-087 | ==G1 GH01 =G3 GDL01 QM001 -QM01 | Valvula-manutencao-sensor-PH | ==G1 GH01 =G3 GDL01 QM001 -QM01 [Valvula-manutencao-sensor-PH] | 63
Valvula de regulação saida de agua industrial | WP-E04-072 | ==G1 GH01 =G3 GDL01 QM001 -QM02 | Valvula-saida-agua | ==G1 GH01 =G3 GDL01 QM001 -QM02 [Valvula-saida-agua] | 53
Valvula de corte toma de muestra para medicion salida agua potavel | WP-E04-088 | ==G1 GH01 =G3 GDL01 QM001 -QM03 | Valvula-drenagem-amostra-agua | ==G1 GH01 =G3 GDL01 QM001 -QM03 [Valvula-drenagem-amostra-agua] | 64
Valvula desaque tramo de tuberia saida agua industrial | WP-E04-084 | ==G1 GH01 =G3 GDL01 QM001 -QM04 | Valvula-drenagem-saida-agua | ==G1 GH01 =G3 GDL01 QM001 -QM04 [Valvula-drenagem-saida-agua] | 62
Antiretorno de filtro de arena | WP-E04-073 | ==G1 GH01 =G3 GDL01 RM001 -RM01 | Valvula-antiretorno-saida-agua | ==G1 GH01 =G3 GDL01 RM001 -RM01 [Valvula-antiretorno-saida-agua] | 65
Saida medidor de PH ETA 1 | MPH-E04-012 | ==G1 GH01 =G3 GDL01 BQ001 -BQ01 | Sensor-PH | ==G1 GH01 =G3 GDL01 BQ001 -BQ01 [Sensor-PH] | 44
Saida medidor residual de cloro | MRC-E04-013 | ==G1 GH01 =G3 GDL01 BQ001 -BQ02 | Sensor-cloro | ==G1 GH01 =G3 GDL01 BQ001 -BQ02 [Sensor-cloro] | 47
Saida medidor de turbiedad | MTU-E04-014 | ==G1 GH01 =G3 GDL01 BQ001 -BQ03 | Sensor-turbidez | ==G1 GH01 =G3 GDL01 BQ001 -BQ03 [Sensor-turbidez] | 50
Sensor de nível de agua reservatório água industrial | SN-E04-012 | ==G1 GH01 =G3 GDL01 BT001 -BT01 | Sensor-nivel-agua-reservatorio | ==G1 GH01 =G3 GDL01 BT001 -BT01 [Sensor-nivel-agua-reservatorio] | 65
Temperatura de agua reservorio agua adicional | ST-E04-004 | ==G1 GH01 =G3 GDL01 BL001 -BL01 | Sensor-temperatura-agua-reservatorio | ==G1 GH01 =G3 GDL01 BL001 -BL01 [Sensor-temperatura-agua-reservatorio] | 71
|  |  |  | Proposta 6 |  | Proposta 7
|  | Cor | Significado
|  | Amarelo | Arquivo de montagem comum | 23 |  | 25
|  | Verde | Arquivo de montagem comum | 19 |  | 5
|  | Azul | Arquivo de montagem de rota | 56 |  | 34
|  | Branco | Arquivo de peça

## Produtos P6 B (hidden)
Nomenclatura ITAIPU | Código ITAIPU | Código RDS - Função - Proposta 0 | Código RDS - Função - Proposta 1 | Código RDS - Função - Proposta 6 | Descrição Abreviada - Proposta 6 | Nome completo do arquivo do SW (Peça ou Montagem) - Proposta 6 | Nº Caracteres - Proposta 6
Localização |  |  |  | ++LNC02.07
==G1 GH01 ++LNC02.07
Equipamentos e Sistemas ETA 1 e ETA1A | - | =G1 |  | ==G1 GH01 | ETA 1 e ETA 1A | ==G1 GH01 [ETA 1 e ETA 1A]
Equipamentos e Sistemas Gerais da ETA1-ETA1A |  |  |  | ==G1 GH01 =G1
Equipamentos e Sistemas ETA 1 |  |  |  | ==G1 GH01 =G2
Equipamentos e Sistemas ETA1A |  |  |  | ==G1 GH01 =G3
Sistema de fornecimento de produtos quimicos |  | =G1 GDN01 | =G1 GDN
Geral |  |  | =G1 GDN01 | ==G1 GH01 =G1 GDN00 | Fornecimento-Quimicos-Geral | ==G1 GH01 =G1 GDN00 ++LNC02.07 [Fornecimento-Quimicos-Geral] | 60
Carbonato de sódio |  |  |  | ==G1 GH01 =G1 GDN01 | Fornecimento-Carbonato-Sodio | ==G1 GH01 =G1 GDN01 ++LNC02.07 [Fornecimento-Carbonato-Sodio] | 61
Tanque deposito carbonato de sódio | TWP-E04-001 | =G1 GDN01 CM001 -CM01 | =G1 GDN01 CM001 -CM01 | ==G1 GH01 =G1 GDN01 CM001 -CM01 | Tanque-carbonato-sodio | ==G1 GH01 =G1 GDN01 CM001 -CM01 ++LNC02.07 [Tanque-carbonato-sodio] | 67
Gerador de vacuo carbonato de sódio | VWP-E04-001 | =G1 GDN01 GQ001 -GQ01 | =G1 GDN01 GQ001 -GQ01 | ==G1 GH01 =G1 GDN01 GQ002 -GQ01 | Bomba-vacuo-carbonato-sodio | ==G1 GH01 =G1 GDN01 GQ002 -GQ01 ++LNC02.07 [Bomba-vacuo-carbonato-sodio] | 72
Sensor de nível tanque de depoisto carbonato de sódio | SN-E04-005 | =G1 GDN01 CM001 -CM01 BL01 | =G1 GDN01 CM001 -CM01 BL01 | ==G1 GH01 =G1 GDN01 CM001 -CM01 BL01 | Sensor-tanque-carbonato-sodio | ==G1 GH01 =G1 GDN01 CM001 -CM01 BL01 ++LNC02.07 [Sensor-tanque-carbonato-sodio] | 79
Valvula de ruptura de vacio carbonato de sódio ETA 1A | EV-E04-284 | =G1 GDN01 QM001 -QM04 | =G1 GDN01 QM001 -QM04 | ==G1 GH01 =G1 GDN01 QM001 -QM04 | Valvula-vacuo-carbonato-sodio | ==G1 GH01 =G1 GDN01 QM001 -QM04 ++LNC02.07 [Valvula-vacuo-carbonato-sodio] | 74
Valvula de ruptura de vacio carbonato de sódio ETA 1 | EV-E04-283 | =G1 GDN01 QM001 -QM01 | =G1 GDN01 QM001 -QM01 | ==G1 GH01 =G1 GDN01 QM001 -QM01 | Valvula-vacuo-carbonato-sodio | ==G1 GH01 =G1 GDN01 QM001 -QM01 ++LNC02.07 [Valvula-vacuo-carbonato-sodio] | 74
Sensor de temperatura gerador de vacio carbonado de sódio | ST-E04-006 | =G1 GDN01 GQ001 -GQ01 BT01 | =G1 GDN01 GQ001 -GQ01 BT01 | ==G1 GH01 =G1 GDN01 GQ002 -GQ01 BT01 | Sensor-Temperatura-bomba-vacuo-carbonato-sodio | ==G1 GH01 =G1 GDN01 GQ002 -GQ01 BT01 ++LNC02.07 [Sensor-Temperatura-bomba-vacuo-carbonato-sodio] | 96
Fluidificador neumatico tanque materia prima carbonato de sódio | EV-E04-273 | =G1 GDN01 CM001 -CM01 GS01 | =G1 GDN01 CM001 -CM01 GS01 | ==G1 GH01 =G1 GDN01 CM001 -CM01 GS01 | Fluidificador-tanque-carbonato-sodio | ==G1 GH01 =G1 GDN01 CM001 -CM01 GS01 ++LNC02.07 [Fluidificador-tanque-carbonato-sodio] | 86
Tubulação de ar |  |  |  | ==G1 GH01 =G1 GDN01 WP001 | Funcao-transporte-ar | ==G1 GH01 =G1 GDN01 WP001 ++LNC02.07 [Funcao-transporte-ar] | 59
Valvula de passo de carbonato de sódio | EV-E04-VWP001 | =G1 GDN01 GQ001 -GQ01 QM01 | =G1 GDN01 GQ001 -GQ01 QM01 | ==G1 GH01 =G1 GDN01 GQ002 -GQ01 QM01 | Valvula-passo-carbonato-sodio | ==G1 GH01 =G1 GDN01 GQ002 -GQ01 QM01 ++LNC02.07 [Valvula-passo-carbonato-sodio] | 79
Sulfato de aluminio |  |  |  | ==G1 GH01 =G1 GDN02 | Fornecimento-Sulfato-Aluminio | ==G1 GH01 =G1 GDN02 ++LNC02.07 [Fornecimento-Sulfato-Aluminio] | 62
Tanque deposito Sulfato de aluminio | TWP-E04-002 | =G1 GDN01 CM001 -CM02 | =G1 GDN01 CM001 -CM02 | ==G1 GH01 =G1 GDN02 CM001 -CM02 | Tanque-sulfato-aluminio | ==G1 GH01 =G1 GDN02 CM001 -CM02 ++LNC02.07 [Tanque-sulfato-aluminio] | 68
Gerador de vacuo sulfato de aluminio | VWP-E04-002 | =G1 GDN01 GQ001 -GQ02 | =G1 GDN01 GQ001 -GQ02 | ==G1 GH01 =G1 GDN02 GQ002 -GQ02 | Bomba-vacuo-sulfato-aluminio | ==G1 GH01 =G1 GDN02 GQ002 -GQ02 ++LNC02.07 [Bomba-vacuo-sulfato-aluminio] | 73
Sensor de nível tanque de depoisto sulfato de aluminio | SN-E04-004 | =G1 GDN01 CM001 -CM02 BL01 | =G1 GDN01 CM001 -CM02 BL01 | ==G1 GH01 =G1 GDN02 CM001 -CM02 BL01 | Sensor-tanque-sulfato-aluminio | ==G1 GH01 =G1 GDN02 CM001 -CM02 BL01 ++LNC02.07 [Sensor-tanque-sulfato-aluminio] | 80
Valvula de ruptura de vacio sulfato de aluminio ETA 1 | EV-E04-285 | =G1 GDN01 QM001 -QM02 | =G1 GDN01 QM001 -QM02 | ==G1 GH01 =G1 GDN02 QM001 -QM02 | Valvula-vacuo-sulfato-aluminio | ==G1 GH01 =G1 GDN02 QM001 -QM02 ++LNC02.07 [Valvula-vacuo-sulfato-aluminio] | 75
Valvula de ruptura de vacio sulfato de aluminio ETA 1A | EV-E04-286 | =G1 GDN01 QM001 -QM03 | =G1 GDN01 QM001 -QM03 | ==G1 GH01 =G1 GDN02 QM001 -QM03 | Valvula-vacuo-sulfato-aluminio | ==G1 GH01 =G1 GDN02 QM001 -QM03 ++LNC02.07 [Valvula-vacuo-sulfato-aluminio] | 75
Sensor de temperatura gerador de vacio sulfato de aluminio | ST-E04-007 | =G1 GDN01 GQ001 -GQ02 BT01 | =G1 GDN01 GQ001 -GQ02 BT01 | ==G1 GH01 =G1 GDN02 GQ002 -GQ02 BT01 | Sensor-Temperatura-bomba-vacuo-sulfato-aluminio | ==G1 GH01 =G1 GDN02 GQ002 -GQ02 BT01 ++LNC02.07 [Sensor-Temperatura-bomba-vacuo-sulfato-aluminio] | 97
Fluidificador neumatico tanque materia prima sulfato de aluminio | EV-E04-274 | =G1 GDN01 CM001 -CM02 GS01 | =G1 GDN01 CM001 -CM02 GS01 | ==G1 GH01 =G1 GDN02 CM001 -CM02 GS01 | Fluidificador-tanque-sulfato-aluminio | ==G1 GH01 =G1 GDN02 CM001 -CM02 GS01 ++LNC02.07 [Fluidificador-tanque-sulfato-aluminio] | 87
Tubulação de ar |  |  |  | ==G1 GH01 =G1 GDN02 WP001 | Funcao-transporte-ar | ==G1 GH01 =G1 GDN02 WP001 ++LNC02.07 [Funcao-transporte-ar] | 59
Valvula de passo de sulfato de aluminio | EV-E04-VWP002 | =G1 GDN01 GQ001 -GQ02 QM01 | =G1 GDN01 GQ001 -GQ02 QM01 | ==G1 GH01 =G1 GDN02 GQ002 -GQ02 QM01 | Valvula-passo-sulfato-aluminio | ==G1 GH01 =G1 GDN02 GQ002 -GQ02 QM01 ++LNC02.07 [Valvula-passo-sulfato-aluminio] | 80
Hipoclorito de sódio |  |  |  | ==G1 GH01 =G1 GDN03 | Fornecimento-Hipoclorito-Sodio | ==G1 GH01 =G1 GDN03 ++LNC02.07 [Fornecimento-Hipoclorito-Sodio] | 63
Tanque deposito Hipoclorito de sódio (liquido) | TWP-E04-003 | =G1 GDN01 CM001 -CM03 | =G1 GDN01 CM001 -CM03 | ==G1 GH01 =G1 GDN03 CM001 -CM03 | Tanque-hipoclorito-sodio | ==G1 GH01 =G1 GDN03 CM001 -CM03 ++LNC02.07 [Tanque-hipoclorito-sodio] | 69
Sensor de nível tanque de depoisto hipoclorito de sódio | SN-E04-006 | =G1 GDN01 CM001 -CM03 BL01 | =G1 GDN01 CM001 -CM03 BL01 | ==G1 GH01 =G1 GDN03 CM001 -CM03 BL01 | Sensor-tanque-hipoclorito-sodio | ==G1 GH01 =G1 GDN03 CM001 -CM03 BL01 ++LNC02.07 [Sensor-tanque-hipoclorito-sodio] | 81
ETA 1 |  |  | =G1 GDN02 | ==G1 GH01 =G2 GDN00 | Fornecimento-Quimicos-ETA1 | ==G1 GH01 =G2 GDN00 ++LNC02.07 [Fornecimento-Quimicos-ETA1] | 59
Carbonato de sódio |  |  |  | ==G1 GH01 =G2 GDN01 | Fornecimento-Carbonato-Sodio | ==G1 GH01 =G2 GDN01 ++LNC02.07 [Fornecimento-Carbonato-Sodio] | 61
Tubulação Carbonato de sódio |  |  |  | ==G1 GH01 =G2 GDN01 WP001 | Funcao-transporte-carbonato-sodio | ==G1 GH01 =G2 GDN01 WP001 ++LNC02.07 [Funcao-transporte-carbonato-sodio] | 72
Tubulação de ar |  |  |  | ==G1 GH01 =G2 GDN01 WP002 | Funcao-transporte-ar | ==G1 GH01 =G2 GDN01 WP002 ++LNC02.07 [Funcao-transporte-ar] | 59
Valvula de transporte de carbonato de sódio | EV-E04-271 | =G1 GDN01 QM002 -QM02 | =G1 GDN02 QM001 -QM02 | ==G1 GH01 =G2 GDN01 QM001 -QM01 | Valvula-carbonato-sodio | ==G1 GH01 =G2 GDN01 QM001 -QM01 ++LNC02.07 [Valvula-carbonato-sodio] | 68
Sulfato de aluminio |  |  |  | ==G1 GH01 =G2 GDN02 | Fornecimento-Sulfato-Aluminio | ==G1 GH01 =G2 GDN02 ++LNC02.07 [Fornecimento-Sulfato-Aluminio] | 62
Tubulação Sulfato de aluminio |  |  |  | ==G1 GH01 =G2 GDN02 WP001 | Funcao-transporte-sulfato-aluminio | ==G1 GH01 =G2 GDN02 WP001 ++LNC02.07 [Funcao-transporte-sulfato-aluminio] | 73
Tubulação de ar |  |  |  | ==G1 GH01 =G2 GDN02 WP002 | Funcao-transporte-ar | ==G1 GH01 =G2 GDN02 WP002 ++LNC02.07 [Funcao-transporte-ar] | 59
Valvula de transporte de sulfato de aluminio | EV-E04-269 | =G1 GDN01 QM002 -QM01 | =G1 GDN02 QM001 -QM01 | ==G1 GH01 =G2 GDN02 QM001 -QM01 | Valvula-sulfato-aluminio | ==G1 GH01 =G2 GDN02 QM001 -QM01 ++LNC02.07 [Valvula-sulfato-aluminio] | 69
Hipoclorito de sódio |  |  |  | ==G1 GH01 =G2 GDN03 | Fornecimento-Hipoclorito-Sodio | ==G1 GH01 =G2 GDN03 ++LNC02.07 [Fornecimento-Hipoclorito-Sodio] | 63
Bomba dosificadora hipoclorito de sódio ETA 1 | BWP-E04-015 | =G1 GDN01 GP002 -GP01 | =G1 GDN02 GP001 -GP01 | ==G1 GH01 =G2 GDN03 GP001 -GP01 | Bomba-hipoclorito-sodio | ==G1 GH01 =G2 GDN03 GP001 -GP01 ++LNC02.07 [Bomba-hipoclorito-sodio] | 68
Tubulação hipoclorito de sódio ETA 1 |  |  |  | ==G1 GH01 =G2 GDN03 WP001 | Funcao-transporte-hipoclorito-sodio | ==G1 GH01 =G2 GDN03 WP001 ++LNC02.07 [Funcao-transporte-hipoclorito-sodio] | 74
Caudalimetro de dosificação de hipoclorito de sódio ETA 1 | O_BWP-E04-015 | =G1 GDN01 BF002 -BF01 | =G1 GDN02 BF001 -BF01 | ==G1 GH01 =G2 GDN03 BF001 -BF01 | Caudalimetro-hipoclorito-sodio | ==G1 GH01 =G2 GDN03 BF001 -BF01 ++LNC02.07 [Caudalimetro-hipoclorito-sodio] | 75
ETA 1A |  |  | =G1 GDN03 | ==G1 GH01 =G3 GDN00 | Fornecimento-Quimicos-ETA1A | ==G1 GH01 =G3 GDN00 ++LNC02.07 [Fornecimento-Quimicos-ETA1A] | 60
Carbonato de sódio |  |  |  | ==G1 GH01 =G3 GDN01 | Fornecimento-Carbonato-Sodio | ==G1 GH01 =G3 GDN01 ++LNC02.07 [Fornecimento-Carbonato-Sodio] | 61
Tubulação Carnonato de sódio |  |  |  | ==G1 GH01 =G3 GDN01 WP001 | Funcao-transporte-carbonato-sodio | ==G1 GH01 =G3 GDN01 WP001 ++LNC02.07 [Funcao-transporte-carbonato-sodio] | 72
Tubulação de ar |  |  |  | ==G1 GH01 =G3 GDN01 WP002 | Funcao-transporte-ar | ==G1 GH01 =G3 GDN01 WP002 ++LNC02.07 [Funcao-transporte-ar] | 59
Valvula de transporte de carbonato de sódio | EV-E04-270 | =G1 GDN01 QM003 -QM02 | =G1 GDN03 QM001 -QM02 | ==G1 GH01 =G3 GDN01 QM001 -QM01 | Valvula-carbonato-sodio | ==G1 GH01 =G3 GDN01 QM001 -QM01 ++LNC02.07 [Valvula-carbonato-sodio] | 68
Sulfato de aluminio |  |  |  | ==G1 GH01 =G3 GDN02 | Fornecimento-Sulfato-Aluminio | ==G1 GH01 =G3 GDN02 ++LNC02.07 [Fornecimento-Sulfato-Aluminio] | 62
Tubulação Sulfato de aluminio |  |  |  | ==G1 GH01 =G3 GDN02 WP001 | Funcao-transporte-sulfato-aluminio | ==G1 GH01 =G3 GDN02 WP001 ++LNC02.07 [Funcao-transporte-sulfato-aluminio] | 73
Tubulação de ar |  |  |  | ==G1 GH01 =G3 GDN02 WP002 | Funcao-transporte-ar | ==G1 GH01 =G3 GDN02 WP002 ++LNC02.07 [Funcao-transporte-ar] | 59
Valvula de transporte de sulfato de aluminio | EV-E04-268 | =G1 GDN01 QM003 -QM01 | =G1 GDN03 QM001 -QM01 | ==G1 GH01 =G3 GDN02 QM001 -QM01 | Valvula-sulfato-aluminio | ==G1 GH01 =G3 GDN02 QM001 -QM01 ++LNC02.07 [Valvula-sulfato-aluminio] | 69
Hipoclorito de sódio |  |  |  | ==G1 GH01 =G3 GDN03 | Fornecimento-Hipoclorito-Sodio | ==G1 GH01 =G3 GDN03 ++LNC02.07 [Fornecimento-Hipoclorito-Sodio] | 63
Bomba dosificadora hipoclorito de sódio | BWP-E04-016 | =G1 GDN01 GP003 -GP01 | =G1 GDN03 GP001 -GP01 | ==G1 GH01 =G3 GDN03 GP001 -GP01 | Bomba-dosificadora-hipoclorito-sodio | ==G1 GH01 =G3 GDN03 GP001 -GP01 ++LNC02.07 [Bomba-dosificadora-hipoclorito-sodio] | 81
Tubulação hipoclorito de sódio |  |  |  | ==G1 GH01 =G3 GDN03 WP001 | Funcao-transporte-hipoclorito-sodio-ETA1 | ==G1 GH01 =G3 GDN03 WP001 ++LNC02.07 [Funcao-transporte-hipoclorito-sodio-ETA1] | 79
Caudalimetro de dosificação de hipoclorido de sódio ETA 1A | O_BWP-E04-016 | =G1 GDN01 BF003 -BF01 | =G1 GDN03 BF001 -BF01 | ==G1 GH01 =G3 GDN03 BF001 -BF01 | Caudalimetro-hipoclorito-sodio | ==G1 GH01 =G3 GDN03 BF001 -BF01 ++LNC02.07 [Caudalimetro-hipoclorito-sodio] | 75
Sistema de ar comprimido |  | =G1 XC01 | =G1 XC |  |  |  | 0
Geral |  |  | =G1 XC01 | ==G1 GH01 =G1 XC01 | Sistema-Ar-Comprimido | ==G1 GH01 =G1 XC01 ++LNC02.07 [Sistema-Ar-Comprimido] | 53
Funções de fornecimento de ar |  | =G1 XC01 GQ001 | =G1 XC01 GQ001 | ==G1 GH01 =G1 XC01 GQ001 | Funcao-Fornecimento-Ar | ==G1 GH01 =G1 XC01 GQ001 ++LNC02.07 [Funcao-Fornecimento-Ar] | 60
Compressor de ar 1 | CAC-E04-001 | =G1 XC01 GQ001 -GQ01 | =G1 XC01 GQ001 -GQ01 | ==G1 GH01 =G1 XC01 GQ001 -GQ01 | Compressor-ar | ==G1 GH01 =G1 XC01 GQ001 -GQ01 ++LNC02.07 [Compressor-ar] | 57
Compressor de ar 2 | CAC-E04-002 | =G1 XC01 GQ001 -GQ02 | =G1 XC01 GQ001 -GQ02 | ==G1 GH01 =G1 XC01 GQ001 -GQ02 | Compressor-ar | ==G1 GH01 =G1 XC01 GQ001 -GQ02 ++LNC02.07 [Compressor-ar] | 57
Secador de ar comprimido | SAC-E04-001 | =G1 XC01 GQ001 -GQ03 | =G1 XC01 GQ001 -GQ03 | ==G1 GH01 =G1 XC01 GQ001 -GQ03 | Secador-ar-comprimido | ==G1 GH01 =G1 XC01 GQ001 -GQ03 ++LNC02.07 [Secador-ar-comprimido] | 65
Transmissor de pressão de linha | TP-E04-012 | =G1 XC01 BP001 -BP01 | =G1 XC01 BP001 -BP01 | ==G1 GH01 =G1 XC01 GQ001 -BP01 | Transmissor-pressao | ==G1 GH01 =G1 XC01 GQ001 -BP01 ++LNC02.07 [Transmissor-pressao] | 63
Tubulação de ar |  |  |  | ==G1 GH01 =G1 XC01 WP001 | Funcao-transporte-ar | ==G1 GH01 =G1 XC01 WP001 ++LNC02.07 [Funcao-transporte-ar]
Fornecimento de agua bruta |  | =G1 GA01 | =G1 GA |  |  |  | 0
Geral |  |  | =G1 GA01 | ==G1 GH01 =G1 GA01 | Fornecimento-Agua-Bruta-Geral | ==G1 GH01 =G1 GA01 ++LNC02.07 [Fornecimento-Agua-Bruta-Geral] | 61
Tubulação de agua bruta |  | =G1 GA01 WP001 | =G1 GA01 WP001 | ==G1 GH01 =G1 GA01 WP001 | Funcao-Transporte | ==G1 GH01 =G1 GA01 WP001 ++LNC02.07 [Funcao-Transporte] | 55
ETA 1 |  |  | =G1 GA02 | ==G1 GH01 =G2 GA01 | Fornecimento-Agua-Bruta-ETA1 | ==G1 GH01 =G2 GA01 ++LNC02.07 [Fornecimento-Agua-Bruta-ETA1] | 60
Tubulação de agua bruta |  | =G1 GA01 QM002 | =G1 GA02 QM001 | ==G1 GH01 =G2 GA01 WP001 | Funcao-Transporte-agua-bruta | ==G1 GH01 =G2 GA01 WP001 ++LNC02.07 [Funcao-Transporte-agua-bruta] | 66
Valvula de entrada manual de agua bruta | PVC-E04-099 | =G1 GA01 QM002 QM01 | =G1 GA02 QM001 -QM01 | ==G1 GH01 =G2 GA01 QM001 -QM01 | Valvula-manual-agua-bruta | ==G1 GH01 =G2 GA01 QM001 -QM01 ++LNC02.07 [Valvula-manual-agua-bruta] | 69
Valvula de entrada de agua cruda | EV-E04-100 | =G1 GA01 QM002 QM02 | =G1 GA02 QM001 -QM02 | ==G1 GH01 =G2 GA01 QM001 -QM02 | Valvula-agua-bruta | ==G1 GH01 =G2 GA01 QM001 -QM02 ++LNC02.07 [Valvula-agua-bruta] | 62
Entrada caudalimetro | CA-E04-003 | =G1 GA01 BF002 -BF01 | =G1 GA02 BF001 -BF01 | ==G1 GH01 =G2 GA01 BF001 -BF01 | Caudalimetro | ==G1 GH01 =G2 GA01 BF001 -BF01 ++LNC02.07 [Caudalimetro] | 56
Entrada tranmissor de pressão | TP-E04-004 | =G1 GA01 BP002 -BP01 | =G1 GA02 BP001 -BP01 | ==G1 GH01 =G2 GA01 BP001 -BP01 | Transmissor-pressao | ==G1 GH01 =G2 GA01 BP001 -BP01 ++LNC02.07 [Transmissor-pressao] | 63
Entrada Medidor de PH ETA 1 | MPH-E04-002 | =G1 GA01 BQ002 -BQ01 | =G1 GA02 BQ001 -BQ01 | ==G1 GH01 =G2 GA01 BQ001 -BQ01 | Medidor-PH | ==G1 GH01 =G2 GA01 BQ001 -BQ01 ++LNC02.07 [Medidor-PH] | 54
Entrada Turbidimetro | MTU-E04-001 | =G1 GA01 BQ002 -BQ02 | =G1 GA02 BQ001 -BQ02 | ==G1 GH01 =G2 GA01 BQ001 -BQ02 | Turbidimetro | ==G1 GH01 =G2 GA01 BQ001 -BQ02 ++LNC02.07 [Turbidimetro] | 56
ETA 1A |  |  | =G1 GA03 | ==G1 GH01 =G3 GA01 | Fornecimento-Agua-Bruta-ETA1A | ==G1 GH01 =G3 GA01 ++LNC02.07 [Fornecimento-Agua-Bruta-ETA1A] | 61
Tubulação de agua bruta |  | =G1 GA01 QM003 | =G1 GA03 QM001 | ==G1 GH01 =G3 GA01 WP001 | Funcao-Transporte-agua-bruta | ==G1 GH01 =G3 GA01 WP001 ++LNC02.07 [Funcao-Transporte-agua-bruta] | 66
Valvula de entrada manual de agua bruta | PVC-E04-100 | =G1 GA01 QM003 QM01 | =G1 GA03 QM001 -QM01 | ==G1 GH01 =G3 GA01 QM001 -QM01 | Valvula-manual-agua-bruta | ==G1 GH01 =G3 GA01 QM001 -QM01 ++LNC02.07 [Valvula-manual-agua-bruta] | 69
Valvula de entrada de agua bruta | EV-E04-200 | =G1 GA01 QM003 QM02 | =G1 GA03 QM001 -QM02 | ==G1 GH01 =G3 GA01 QM001 -QM02 | Valvula-agua-bruta | ==G1 GH01 =G3 GA01 QM001 -QM02 ++LNC02.07 [Valvula-agua-bruta] | 62
Valvula reguladora de pressão de entrada manual de agua bruta | PVC-E04-200 | =G1 GA01 QM003 QM03 | =G1 GA03 QM001 -QM03 | ==G1 GH01 =G3 GA01 QM001 -QM03 | Valvula-reguladora-pressao-agua-bruta | ==G1 GH01 =G3 GA01 QM001 -QM03 ++LNC02.07 [Valvula-reguladora-pressao-agua-bruta] | 81
Entrada caudalimetro | CA-E04-010 | =G1 GA01 BF003 BF01 | =G1 GA03 BF001 -BF01 | ==G1 GH01 =G3 GA01 BF001 -BF01 | Caudalimetro | ==G1 GH01 =G3 GA01 BF001 -BF01 ++LNC02.07 [Caudalimetro] | 56
Detector de fluxo agua entrada | FS-E04-144 | =G1 GA01 BF003 BF02 | =G1 GA03 BF001 -BF02 | ==G1 GH01 =G3 GA01 BF001 -BF02 | Detector-fluxo-agua-bruta | ==G1 GH01 =G3 GA01 BF001 -BF02 ++LNC02.07 [Detector-fluxo-agua-bruta] | 69
Entrada Medidor de PH ETA 1 | MPH-E04-009 | =G1 GA01 BQ003 -BQ01 | =G1 GA03 BQ001 -BQ01 | ==G1 GH01 =G3 GA01 BQ001 -BQ01 | Medidor-PH | ==G1 GH01 =G3 GA01 BQ001 -BQ01 ++LNC02.07 [Medidor-PH] | 54
Entrada Turbimetro | MTU-E04-008 | =G1 GA01 BQ003 -BQ02 | =G1 GA03 BQ001 -BQ02 | ==G1 GH01 =G3 GA01 BQ001 -BQ02 | Turbidimetro | ==G1 GH01 =G3 GA01 BQ001 -BQ02 ++LNC02.07 [Turbidimetro] | 56
Entrada transmissor de pressão | TP-E04-011 | =G1 GA01 BP003 -BP01 | =G1 GA03 BP001 -BP01 | ==G1 GH01 =G3 GA01 BP001 -BP01 | Transmissor-pressao | ==G1 GH01 =G3 GA01 BP001 -BP01 ++LNC02.07 [Transmissor-pressao] | 63
Fornecimento de agua potavel |  | =G1 GH01 | =G1 GH0 |  |  |  | 0
Geral |  |  | =G1 GH01 | ==G1 GH01 =G1 GH01 | Fornecimento-Agua-Potavel | ==G1 GH01 =G1 GH01 ++LNC02.07 [Fornecimento-Agua-Potavel] | 57
Tubulação de agua reservatórios |  |  |  | ==G1 GH01 =G1 GH01 WP001 | Funcao-transporte-agua-potavel | ==G1 GH01 =G1 GH01 WP001 ++LNC02.07 [Funcao-transporte-agua-potavel] | 68
Bomba recalque 1 | BWP-E05-007 | =G1 GH01 GP001 -GP01 | =G1 GH01 GP001 -GP01 | ==G1 GH01 =G1 GH01 GP001 -GP01 | Bomba-recalque | ==G1 GH01 =G1 GH01 GP001 -GP01 ++LNC02.07 [Bomba-recalque] | 58
Bomba recalque 2 | BWP-E05-008 | =G1 GH01 GP001 -GP02 | =G1 GH01 GP001 -GP02 | ==G1 GH01 =G1 GH01 GP001 -GP02 | Bomba-recalque | ==G1 GH01 =G1 GH01 GP001 -GP02 ++LNC02.07 [Bomba-recalque] | 58
Detector de fluxo saida de agua potavel | FS-E04-108 | =G1 GH01 CM001 -BF01 | =G1 GH01 CM001 -BF01 | ==G1 GH01 =G1 GH01 CM001 -BF01 | Detector-fluxo-agua | ==G1 GH01 =G1 GH01 CM001 -BF01 ++LNC02.07 [Detector-fluxo-agua] | 63
Tubulação de agua ETA 1 |  |  |  | ==G1 GH01 =G1 GH01 WP002 | Funcao-transporte-agua-potavel | ==G1 GH01 =G1 GH01 WP002 ++LNC02.07 [Funcao-transporte-agua-potavel]
Valvula carga de agua tanque carbonato de sódio ETA 1 | WP-E04-007 | =G1 GH01 QM001 -QM01 | =G1 GH01 QM001 -QM01 | ==G1 GH01 =G1 GH01 QM001 -QM01 | Valvula-agua-tanque-carbonato-sodio | ==G1 GH01 =G1 GH01 QM001 -QM01 ++LNC02.07 [Valvula-agua-tanque-carbonato-sodio] | 79
Valvula carga de agua tanque sulfato de aluminio ETA 1 | WP-E04-008 | =G1 GH01 QM001 -QM02 | =G1 GH01 QM001 -QM02 | ==G1 GH01 =G1 GH01 QM001 -QM02 | Valvula-agua-tanque-sulfato-aluminio | ==G1 GH01 =G1 GH01 QM001 -QM02 ++LNC02.07 [Valvula-agua-tanque-sulfato-aluminio] | 80
Valvula carga de agua tanque hipoclorito de sódio ETA 1 | WP-E04-009 | =G1 GH01 QM001 -QM03 | =G1 GH01 QM001 -QM03 | ==G1 GH01 =G1 GH01 QM001 -QM03 | Valvula-agua-tanque-hipoclorito-sodio | ==G1 GH01 =G1 GH01 QM001 -QM03 ++LNC02.07 [Valvula-agua-tanque-hipoclorito-sodio] | 81
Tubulação de agua ETA 1A |  |  |  | ==G1 GH01 =G1 GH01 WP003 | Funcao-transporte-agua-potavel | ==G1 GH01 =G1 GH01 WP003 ++LNC02.07 [Funcao-transporte-agua-potavel] | 68
Valvula carga hipoclorido de sódio ETA 1A | WP-E04-057 | =G1 GH01 QM001 -QM04 | =G1 GH01 QM001 -QM04 | ==G1 GH01 =G1 GH01 QM001 -QM04 | Valvula-hipoclorito-sodio | ==G1 GH01 =G1 GH01 QM001 -QM04 ++LNC02.07 [Valvula-hipoclorito-sodio] | 69
Valvula carga carbonato de sódio ETA 1A | WP-E04-058 | =G1 GH01 QM001 -QM05 | =G1 GH01 QM001 -QM05 | ==G1 GH01 =G1 GH01 QM001 -QM05 | Valvula-carbonato-sodio | ==G1 GH01 =G1 GH01 QM001 -QM05 ++LNC02.07 [Valvula-carbonato-sodio] | 67
Valvula carga sulfato de aluminio ETA 1A | WP-E04-059 | =G1 GH01 QM001 -QM06 | =G1 GH01 QM001 -QM06 | ==G1 GH01 =G1 GH01 QM001 -QM06 | Valvula-sulfato-aluminio | ==G1 GH01 =G1 GH01 QM001 -QM06 ++LNC02.07 [Valvula-sulfato-aluminio] | 68
Tubulação de agua retrolavavel |  |  |  | ==G1 GH01 =G1 GH01 WP004 | Funcao-transporte-agua-potavel | ==G1 GH01 =G1 GH01 WP004 ++LNC02.07 [Funcao-transporte-agua-potavel]
Valvula de bloqueio de motobomba de retrolavado | WP-E04-071 | =G1 GH01 QM001 -QM07 | =G1 GH01 QM001 -QM07 | ==G1 GH01 =G1 GH01 QM001 -QM07 | Valvula-bloqueio-bomba-retrolavagem | ==G1 GH01 =G1 GH01 QM001 -QM07 ++LNC02.07 [Valvula-bloqueio-bomba-retrolavagem] | 79
Funções de armazenamento |  | =G1 GH01 CM001 | =G1 GH01 CM001 | ==G1 GH01 =G1 GH01 CM001 | Funcao-Armazenamento | ==G1 GH01 =G1 GH01 CM001 ++LNC02.07 [Funcao-Armazenamento] | 58
Reservatorio de agua potavel A (não listado Itaipu) |  | =G1 GH01 CM001 -CM01 | =G1 GH01 CM001 -CM01 | ==G1 GH01 =G1 GH01 CM001 -CM01 | Reservatorio-agua-A | ==G1 GH01 =G1 GH01 CM001 -CM01 ++LNC02.07 [Reservatorio-agua-A] | 63
Reservatorio de agua potavel B (não listado Itaipu) |  | =G1 GH01 CM001 -CM02 | =G1 GH01 CM001 -CM02 | ==G1 GH01 =G1 GH01 CM001 -CM02 | Reservatorio-agua-B | ==G1 GH01 =G1 GH01 CM001 -CM02 ++LNC02.07 [Reservatorio-agua-B] | 63
Sensor de nível de reservero de agua tratada tanque A | SN-E04-007 | =G1 GH01 CM001 -CM01 BL01 | =G1 GH01 CM001 -CM01 BL01 | ==G1 GH01 =G1 GH01 CM001 -CM01 BL01 | Sensor-nivel-agua-reservatorio-A | ==G1 GH01 =G1 GH01 CM001 -CM01 BL01 ++LNC02.07 [Sensor-nivel-agua-reservatorio-A] | 81
Sensor de nível de reservero de agua tratada tanque B | SN-E04-008 | =G1 GH01 CM001 -CM02 BL01 | =G1 GH01 CM001 -CM02 BL01 | ==G1 GH01 =G1 GH01 CM001 -CM02 BL01 | Sensor-nivel-agua-reservatorio-B | ==G1 GH01 =G1 GH01 CM001 -CM02 BL01 ++LNC02.07 [Sensor-nivel-agua-reservatorio-B] | 81
Temperatura de agua reservorio tanque A | ST-E04-001 | =G1 GH01 CM001 -CM01 BT01 | =G1 GH01 CM001 -CM01 BT01 | ==G1 GH01 =G1 GH01 CM001 -CM01 BT01 | Sensor-temperatura-agua-reservatorio-A | ==G1 GH01 =G1 GH01 CM001 -CM01 BT01 ++LNC02.07 [Sensor-temperatura-agua-reservatorio-A] | 87
Temperatura de agua reservorio tanque B | ST-E04-002 | =G1 GH01 CM001 -CM02 BT01 | =G1 GH01 CM001 -CM02 BT01 | ==G1 GH01 =G1 GH01 CM001 -CM02 BT01 | Sensor-temperatura-agua-reservatorio-B | ==G1 GH01 =G1 GH01 CM001 -CM02 BT01 ++LNC02.07 [Sensor-temperatura-agua-reservatorio-B] | 87
Sistema de drenagem de água |  | =G1 GM01 | =G1 GM |  |  |  | 0
Geral |  |  | =G1 GM01 | ==G1 GH01 =G1 GM01 | Sistema-Drenagem | ==G1 GH01 =G1 GM01 ++LNC02.07 [Sistema-Drenagem] | 48
Tubulação de drenagem |  | =G1 GM01 WP001 | =G1 GM01 WP001 | ==G1 GH01 =G1 GM01 WP001 | Funcao-Transporte-Drenagem | ==G1 GH01 =G1 GM01 WP001 ++LNC02.07 [Funcao-Transporte-Drenagem] | 64
Valvula de regulação de filtro de arena de retrolavado | WP-E04-077 | =G1 GM01 QM001 -QM01 | =G1 GM01 QM001 -QM01 | ==G1 GH01 =G1 GM01 QM001 -QM01 | Valvula-reguladora-retrolavagem | ==G1 GH01 =G1 GM01 QM001 -QM01 ++LNC02.07 [Valvula-reguladora-retrolavagem] | 75
Sistema de dosagem de substancias |  | =G1 GAD01 | =G1 GAD |  |  |  | 0
ETA 1 |  |  | =G1 GAD01 | ==G1 GH01 =G2 GAD00 | Sistema-Dosagem-ETA1 | ==G1 GH01 =G2 GAD00 ++LNC02.07 [Sistema-Dosagem-ETA1] | 53
Bomba Peristaltica Reserva | BWP-E04-005 | =G1 GAD01 GP001 -GP05 | =G1 GAD01 GP001 -GP05 | ==G1 GH01 =G2 GAD00 GP001 -GP05 | Bomba-peristaltica-reserva | ==G1 GH01 =G2 GAD00 GP001 -GP05 ++LNC02.07 [Bomba-peristaltica-reserva] | 71
Carbonato de sódio |  |  |  | ==G1 GH01 =G2 GAD01 | Sistema-Dosagem-Carbonato-Sodio | ==G1 GH01 =G2 GAD01 ++LNC02.07 [Sistema-Dosagem-Carbonato-Sodio] | 64
Agitador carbonato de sódio | AWP-E04-001 | =G1 GAD01 HW001 -HW01 | =G1 GAD01 HW001 -HW01 | ==G1 GH01 =G2 GAD01 HW001 -HW01 | Agitador-carbonato-sodio | ==G1 GH01 =G2 GAD01 HW001 -HW01 ++LNC02.07 [Agitador-carbonato-sodio] | 69
Tanque de solução carbonato de sódio | RWP-E04-001 | =G1 GAD01 HW001 -CM01 | =G1 GAD01 HW001 -CM01 | ==G1 GH01 =G2 GAD01 HW001 -CM01 | Tanque-solucao-carbonato-sodio | ==G1 GH01 =G2 GAD01 HW001 -CM01 ++LNC02.07 [Tanque-solucao-carbonato-sodio] | 75
Sensor de nível tanque de solução (carbonto de sódio) | SN-E04-002 | =G1 GAD01 HW001 -CM01 BL01 | =G1 GAD01 HW001 -CM01 BL01 | ==G1 GH01 =G2 GAD01 HW001 -CM01 BL01 | Sensor-nivel-tanque-carbonato-sodio | ==G1 GH01 =G2 GAD01 HW001 -CM01 BL01 ++LNC02.07 [Sensor-nivel-tanque-carbonato-sodio] | 85
Dosificador de produto carbonato de sódio | DWP-E04-001 | =G1 GAD01 GL001 -GL01 | =G1 GAD01 GL001 -GL01 | ==G1 GH01 =G2 GAD01 GL001 -GL01 | Dosificador-carbonato-sodio | ==G1 GH01 =G2 GAD01 GL001 -GL01 ++LNC02.07 [Dosificador-carbonato-sodio] | 72
Clapeta de tolva dosificadora carbonato de sódio | EV-E04-280 | =G1 GAD01 GL001 -GL01 QR01 | =G1 GAD01 GL001 -GL01 QR01 | ==G1 GH01 =G2 GAD01 GL001 -GL01 QR01 | Portinhola-dosificadora-carbonato-sodio | ==G1 GH01 =G2 GAD01 GL001 -GL01 QR01 ++LNC02.07 [Portinhola-dosificadora-carbonato-sodio] | 89
Tanque coletor dosificador de polvo carbonato de sódio | PWP-E04-001 | =G1 GDN01 CM002 -CM01 | =G1 GDN02 CM001 -CM01 | ==G1 GH01 =G2 GAD01 CM001-CM01 | Tanque-dosificador-carbonato-sodio | ==G1 GH01 =G2 GAD01 CM001-CM01 ++LNC02.07 [Tanque-dosificador-carbonato-sodio] | 78
Sensor nível máximo tanque dosificador produto carbonato de sódio | SN-E04-013 | =G1 GDN01 CM002 -CM01 BL01 | =G1 GDN02 CM001 -CM01 BL01 | ==G1 GH01 =G2 GAD01 CM001-CM01 BL01 | Sensor-nivel-max-tanque-carbonato-sodio | ==G1 GH01 =G2 GAD01 CM001-CM01 BL01 ++LNC02.07 [Sensor-nivel-max-tanque-carbonato-sodio] | 88
Sensor nível minimo tanque dosificador produto carbonato de sódio | SN-E04-014 | =G1 GDN01 CM002 -CM01 BL02 | =G1 GDN02 CM001 -CM01 BL02 | ==G1 GH01 =G2 GAD01 CM001-CM01 BL02 | Sensor-nivel-min-tanque-carbonato-sodio | ==G1 GH01 =G2 GAD01 CM001-CM01 BL02 ++LNC02.07 [Sensor-nivel-min-tanque-carbonato-sodio] | 88
Fludificador neumatico tanque materia prima carbonato de sódio | EV-E04-278 | =G1 GDN01 CM002 -CM01 GS01 | =G1 GDN02 CM001 -CM01 GS01 | ==G1 GH01 =G2 GAD01 CM001-CM01 GS01 | Fluidificador-tanque-carbonato-sodio | ==G1 GH01 =G2 GAD01 CM001-CM01 GS01 ++LNC02.07 [Fluidificador-tanque-carbonato-sodio] | 85
Tubulação carbonato de sódio |  |  |  | ==G1 GH01 =G2 GAD01 WP001 | Tubulacao-transporte-carbonato-sodio | ==G1 GH01 =G2 GAD01 WP001 ++LNC02.07 [Tubulacao-transporte-carbonato-sodio] | 75
Bomba Peristaltica Carbonato de sódio | BWP-E04-001 | =G1 GAD01 GP001 -GP01 | =G1 GAD01 GP001 -GP01 | ==G1 GH01 =G2 GAD01 GP001 -GP01 | Bomba-peristaltica-carbonato-sodio | ==G1 GH01 =G2 GAD01 GP001 -GP01 ++LNC02.07 [Bomba-peristaltica-carbonato-sodio] | 79
Caudalimetro de dosificação de carboneto de sódio | O_BWP-E04-001 | =G1 GAD01 BF001 -BF01 | =G1 GAD01 BF001 -BF01 | ==G1 GH01 =G2 GAD01 BF001 -BF01 | Caudalimetro-carbonato-sodio | ==G1 GH01 =G2 GAD01 BF001 -BF01 ++LNC02.07 [Caudalimetro-carbonato-sodio] | 73
Sulfato de alúminio |  |  |  | ==G1 GH01 =G2 GAD02 | Sistema-Dosagem-Sulfato-Aluminio | ==G1 GH01 =G2 GAD02 ++LNC02.07 [Sistema-Dosagem-Sulfato-Aluminio] | 65
Agitador de sulfato de alúminio | AWP-E04-002 | =G1 GAD01 HW001 -HW02 | =G1 GAD01 HW001 -HW02 | ==G1 GH01 =G2 GAD02 HW001 -HW02 | Agitador-sulfato-aluminio | ==G1 GH01 =G2 GAD02 HW001 -HW02 ++LNC02.07 [Agitador-sulfato-aluminio] | 70
Tanque de solução sulfato de aluminio | RWP-E04-002 | =G1 GAD01 HW001 -CM02 | =G1 GAD01 HW001 -CM02 | ==G1 GH01 =G2 GAD02 HW001 -CM02 | Tanque-solucao-sulfato-aluminio | ==G1 GH01 =G2 GAD02 HW001 -CM02 ++LNC02.07 [Tanque-solucao-sulfato-aluminio] | 76
Sensor de nível tanque de solução (sulfato de aluminio) | SN-E04-001 | =G1 GAD01 HW001 -CM02 BL01 | =G1 GAD01 HW001 -CM02 BL01 | ==G1 GH01 =G2 GAD02 HW001 -CM02 BL01 | Sensor-nivel-tanque-sulfato-aluminio | ==G1 GH01 =G2 GAD02 HW001 -CM02 BL01 ++LNC02.07 [Sensor-nivel-tanque-sulfato-aluminio] | 86
Dosificador de produto sulfato de aluminio | DWP-E04-002 | =G1 GAD01 GL001 -GL02 | =G1 GAD01 GL001 -GL02 | ==G1 GH01 =G2 GAD01 GL001 -GL02 | Dosificador-sulfato-aluminio | ==G1 GH01 =G2 GAD01 GL001 -GL02 ++LNC02.07 [Dosificador-sulfato-aluminio] | 73
Clapeta de tolva dosificadora sulfato de aluminio | EV-E04-279 | =G1 GAD01 GL001 -GL02 QR01 | =G1 GAD01 GL001 -GL02 QR01 | ==G1 GH01 =G2 GAD01 GL001 -GL02 QR01 | Portinhola-dosificadora-sulfato-aluminio | ==G1 GH01 =G2 GAD01 GL001 -GL02 QR01 ++LNC02.07 [Portinhola-dosificadora-sulfato-aluminio] | 90
Tanque coletor dosificador de polvo sulfato de aluminio | PWP-E04-002 | =G1 GDN01 CM002 -CM02 | =G1 GDN02 CM001 -CM02 | ==G1 GH01 =G2 GAD01 CM001-CM02 | Tanque-dosificador-sulfato-aluminio | ==G1 GH01 =G2 GAD01 CM001-CM02 ++LNC02.07 [Tanque-dosificador-sulfato-aluminio] | 79
Sensor nível máximo tanque dosificador produto sulfato de aluminio | SN-E04-015 | =G1 GDN01 CM002 -CM02 BL01 | =G1 GDN02 CM001 -CM02 BL01 | ==G1 GH01 =G2 GAD01 CM001-CM02 BL01 | Sensor-nivel-max-tanque-sulfato-aluminio | ==G1 GH01 =G2 GAD01 CM001-CM02 BL01 ++LNC02.07 [Sensor-nivel-max-tanque-sulfato-aluminio] | 89
Sensor nível minimo tanque dosificador produto sulfato de aluminio | SN-E04-016 | =G1 GDN01 CM002 -CM02 BL02 | =G1 GDN02 CM001 -CM02 BL02 | ==G1 GH01 =G2 GAD01 CM001-CM02 BL02 | Sensor-nivel-min-tanque-sulfato-aluminio | ==G1 GH01 =G2 GAD01 CM001-CM02 BL02 ++LNC02.07 [Sensor-nivel-min-tanque-sulfato-aluminio] | 89
Fludificador neumatico tanque preparo sulfato de aluminio | EV-E04-277 | =G1 GDN01 CM002 -CM02 GS01 | =G1 GDN02 CM001 -CM02 GS01 | ==G1 GH01 =G2 GAD01 CM001-CM02 GS01 | Fluidificador-tanque-sulfato-aluminio | ==G1 GH01 =G2 GAD01 CM001-CM02 GS01 ++LNC02.07 [Fluidificador-tanque-sulfato-aluminio] | 86
Tubulação sulfato de alúminio |  |  |  | ==G1 GH01 =G2 GAD02 WP001 | Tubulacao-transporte-sulfato-aluminio | ==G1 GH01 =G2 GAD02 WP001 ++LNC02.07 [Tubulacao-transporte-sulfato-aluminio] | 76
Bomba Peristaltica de sulfato de alúminio | BWP-E04-002 | =G1 GAD01 GP001 -GP02 | =G1 GAD01 GP001 -GP02 | ==G1 GH01 =G2 GAD02 GP001 -GP-2 | Bomba-peristaltica-sulfato-aluminio | ==G1 GH01 =G2 GAD02 GP001 -GP-2 ++LNC02.07 [Bomba-peristaltica-sulfato-aluminio] | 80
Caudalimetro de dosificação de sulfato de aluminio | O_BWP-E04-002 | =G1 GAD01 BF001 -BF02 | =G1 GAD01 BF001 -BF02 | ==G1 GH01 =G2 GAD02 BF001 -BF02 | Caudalimetro-sulfato-aluminio | ==G1 GH01 =G2 GAD02 BF001 -BF02 ++LNC02.07 [Caudalimetro-sulfato-aluminio] | 74
Hipoclorito de sódio |  |  |  | ==G1 GH01 =G2 GAD03 | Sistema-Dosagem-Hipoclorito-Sodio | ==G1 GH01 =G2 GAD03 ++LNC02.07 [Sistema-Dosagem-Hipoclorito-Sodio] | 66
Agitador hipoclorito sódio | AWP-E04-003 | =G1 GAD01 HW001 -HW03 | =G1 GAD01 HW001 -HW03 | ==G1 GH01 =G2 GAD03 HW001 -HW03 | Agitador-hipoclorito-sodio | ==G1 GH01 =G2 GAD03 HW001 -HW03 ++LNC02.07 [Agitador-hipoclorito-sodio] | 71
Tanque de solução hipoclorito de sódio | RWP-E04-003 | =G1 GAD01 HW001 -CM03 | =G1 GAD01 HW001 -CM03 | ==G1 GH01 =G2 GAD03 HW001 -CM03 | Tanque-solucao-hipoclorito-sodio | ==G1 GH01 =G2 GAD03 HW001 -CM03 ++LNC02.07 [Tanque-solucao-hipoclorito-sodio] | 77
Sensor de nível tanque de solução (Hipoclorito de sódio) | SN-E04-003 | =G1 GAD01 HW001 -CM03 BL01 | =G1 GAD01 HW001 -CM03 BL01 | ==G1 GH01 =G2 GAD03 HW001 -CM03BL01 | Sensor-nivel-tanque-hipoclorito-sodio | ==G1 GH01 =G2 GAD03 HW001 -CM03BL01 ++LNC02.07 [Sensor-nivel-tanque-hipoclorito-sodio] | 86
Tubulação Hipoclorito de sódio |  |  |  | ==G1 GH01 =G2 GAD03 WP001 | Tubulacao-transporte-hipoclorito-sodio | ==G1 GH01 =G2 GAD03 WP001 ++LNC02.07 [Tubulacao-transporte-hipoclorito-sodio] | 77
Bomba Peristaltica Hipoclorito de sódio | BWP-E04-003 | =G1 GAD01 GP001 -GP03 | =G1 GAD01 GP001 -GP03 | ==G1 GH01 =G2 GAD01 GP001 -GP03 | Bomba-peristaltica-hipoclorito-sodio | ==G1 GH01 =G2 GAD01 GP001 -GP03 ++LNC02.07 [Bomba-peristaltica-hipoclorito-sodio] | 81
Caudalimetro de dosificação de hipoclorido de sódio | O_BWP-E04-003 | =G1 GAD01 BF001 -BF03 | =G1 GAD01 BF001 -BF03 | ==G1 GH01 =G2 GAD01 BF001 -BF03 | Caudalimetro-hipoclorito-sodio | ==G1 GH01 =G2 GAD01 BF001 -BF03 ++LNC02.07 [Caudalimetro-hipoclorito-sodio] | 75
Tubulação Hipoclorito de sódio |  |  |  | ==G1 GH01 =G2 GAD03 WP002 | Tubulacao-transporte-hipoclorito-sodio | ==G1 GH01 =G2 GAD03 WP002 ++LNC02.07 [Tubulacao-transporte-hipoclorito-sodio] | 77
Bomba Peristaltica Hipoclorito de sódio pós clarificação | BWP-E04-004 | =G1 GAD01 GP001 -GP04 | =G1 GAD01 GP001 -GP04 | ==G1 GH01 =G2 GAD01 GP001 -GP04 | Bomba-peristaltica-hipoclorito-sodio | ==G1 GH01 =G2 GAD01 GP001 -GP04 ++LNC02.07 [Bomba-peristaltica-hipoclorito-sodio] | 81
Caudalimetro de dosificação de hipoclorido de sódio agua tratada | O_BWP-E04-004 | =G1 GAD01 BF001 -BF04 | =G1 GAD01 BF001 -BF04 | ==G1 GH01 =G2 GAD01 BF001 -BF04 | Caudalimetro-hipoclorito-sodio-agua | ==G1 GH01 =G2 GAD01 BF001 -BF04 ++LNC02.07 [Caudalimetro-hipoclorito-sodio-agua] | 80
ETA 1A |  |  | =G1 GAD02 | ==G1 GH01 =G3 GAD00 | Sistema-Dosagem-ETA1A | ==G1 GH01 =G3 GAD00 ++LNC02.07 [Sistema-Dosagem-ETA1A] | 54
Bomba peristaltica reserva ETA 1A | BWP-E04-012 | =G1 GAD01 GP002 -GP04 | =G1 GAD02 GP001 -GP04 | ==G1 GH01 =G3 GAD01 GP001 -GP04 | Bomba-peristaltica-reserva | ==G1 GH01 =G3 GAD01 GP001 -GP04 ++LNC02.07 [Bomba-peristaltica-reserva] | 71
Carbonato de sódio |  |  |  | ==G1 GH01 =G3 GAD01 | Sistema-Dosagem-Carbonato-Sodio | ==G1 GH01 =G3 GAD01 ++LNC02.07 [Sistema-Dosagem-Carbonato-Sodio] | 64
Agitador carbonato de sódio | AWP-E04-005 | =G1 GAD01 HW002 -HW01 | =G1 GAD02 HW001 -HW01 | ==G1 GH01 =G3 GAD01 HW001 -HW01 | Agitador-carbonato-sodio | ==G1 GH01 =G3 GAD01 HW001 -HW01 ++LNC02.07 [Agitador-carbonato-sodio] | 69
Tanque de solução carbonato de sódio | RWP-EO4-006 | =G1 GAD01 HW002 -CM01 | =G1 GAD02 HW001 -CM01 | ==G1 GH01 =G3 GAD01 HW001 -CM01 | Tanque-solucao-carbonato-sodio | ==G1 GH01 =G3 GAD01 HW001 -CM01 ++LNC02.07 [Tanque-solucao-carbonato-sodio] | 75
Sensor de níve tanque de solução (carbonto de sódio) | SN-E04-010 | =G1 GAD01 HW002 -CM01 BL01 | =G1 GAD02 HW001 -CM01 BL01 | ==G1 GH01 =G3 GAD01 HW001 -CM01 BL01 | Sensor-nivel-tanque-carbonato-sodio | ==G1 GH01 =G3 GAD01 HW001 -CM01 BL01 ++LNC02.07 [Sensor-nivel-tanque-carbonato-sodio] | 85
Dosificador produto sulfato de aluminio | DWP-E04-004 | =G1 GAD01 GL002 -GL01 | =G1 GAD02 GL001 -GL01 | ==G1 GH01 =G3 GAD01 GL001 -GL01 | Dosificador-sulfato-aluminio | ==G1 GH01 =G3 GAD01 GL001 -GL01 ++LNC02.07 [Dosificador-sulfato-aluminio] | 73
Clapeta de tolva dosificadora sulfato de aluminio | EV-E04-281 | =G1 GAD01 GL002 -GL01 QR01 | =G1 GAD02 GL001 -GL01 QR01 | ==G1 GH01 =G3 GAD01 GL001 -GL01 QR01 | Portinhola-dosificadora-sulfato-aluminio | ==G1 GH01 =G3 GAD01 GL001 -GL01 QR01 ++LNC02.07 [Portinhola-dosificadora-sulfato-aluminio] | 90
Fludificador neumático tanque de preparo sulfato de aluminio | EV-E04-275 | =G1 GDN01 CM003 -CM01 GS01 | =G1 GDN03 CM001 -CM01 GS01 | ==G1 GH01 =G3 GAD01 CM001 CM01 GS01 | Fluidificador-tanque-sulfato-aluminio | ==G1 GH01 =G3 GAD01 CM001 CM01 GS01 ++LNC02.07 [Fluidificador-tanque-sulfato-aluminio] | 86
Tanque coletor dosificador de sulfato de aluminio | PWP-E04-004 | =G1 GDN01 CM003 -CM01 | =G1 GDN03 CM001 -CM01 | ==G1 GH01 =G3 GAD01 CM001 -CM01 | Tanque-dosificador-sulfato-aluminio | ==G1 GH01 =G3 GAD01 CM001 -CM01 ++LNC02.07 [Tanque-dosificador-sulfato-aluminio] | 80
Sensor nível máximo tanque coletor sulfato de aluminio | SN-E04-017 | =G1 GDN01 CM003 -CM01 BL01 | =G1 GDN03 CM001 -CM01 BL01 | ==G1 GH01 =G3 GAD01 CM001 -CM01 BL01 | Sensor-nivel-max-tanque-sulfato-aluminio | ==G1 GH01 =G3 GAD01 CM001 -CM01 BL01 ++LNC02.07 [Sensor-nivel-max-tanque-sulfato-aluminio] | 90
Sensor nível minimo tanque coletor sulfato de aluminio | SN-E04-018 | =G1 GDN01 CM003 -CM01 BL02 | =G1 GDN03 CM001 -CM01 BL02 | ==G1 GH01 =G3 GAD01 CM001 -CM01 BL02 | Sensor-nivel-min-tanque-sulfato-aluminio | ==G1 GH01 =G3 GAD01 CM001 -CM01 BL02 ++LNC02.07 [Sensor-nivel-min-tanque-sulfato-aluminio] | 90
Tubulação carbonato de sódio |  |  |  | ==G1 GH01 =G3 GAD01 WP001 | Tubulacao-transporte-carbonato-sodio | ==G1 GH01 =G3 GAD01 WP001 ++LNC02.07 [Tubulacao-transporte-carbonato-sodio] | 75
Bomba peristaltica carbonato de sódio | BWP-E04-011 | =G1 GAD01 GP002 -GP01 | =G1 GAD02 GP001 -GP01 | ==G1 GH01 =G3 GAD01 GP001 -GP01 | Bomba-peristaltica-carbonato-sodio | ==G1 GH01 =G3 GAD01 GP001 -GP01 ++LNC02.07 [Bomba-peristaltica-carbonato-sodio] | 79
Caudalimetro de dosificação de carboneto de sódio | O_BWP-E04-011 | =G1 GAD01 BF002 -BF01 | =G1 GAD02 BF001 -BF01 | ==G1 GH01 =G3 GAD01 BF001 -BF01 | Caudalimetro-carbonato-sodio | ==G1 GH01 =G3 GAD01 BF001 -BF01 ++LNC02.07 [Caudalimetro-carbonato-sodio] | 73
Sulfato de alúminio |  |  |  | ==G1 GH01 =G3 GAD02 | Sistema-Dosagem-Sulfato-Aluminio | ==G1 GH01 =G3 GAD02 ++LNC02.07 [Sistema-Dosagem-Sulfato-Aluminio] | 65
Agitador sulfato de aluminio | AWP-E04-004 | =G1 GAD01 HW002 -HW02 | =G1 GAD02 HW001 -HW02 | ==G1 GH01 =G3 GAD02 HW001 -HW02 | Agitador-sulfato-aluminio | ==G1 GH01 =G3 GAD02 HW001 -HW02 ++LNC02.07 [Agitador-sulfato-aluminio] | 70
Tanque de solução sulfato de aluminio | RWP-E04-005 | =G1 GAD01 HW002 -CM02 | =G1 GAD02 HW001 -CM02 | ==G1 GH01 =G3 GAD02 HW001 -CM02 | Tanque-solucao-sulfato-aluminio | ==G1 GH01 =G3 GAD02 HW001 -CM02 ++LNC02.07 [Tanque-solucao-sulfato-aluminio] | 76
Sensor de níve tanque de solução (sulfato de aluminio) | SN-E04-009 | =G1 GAD01 HW002 -CM02 BL01 | =G1 GAD02 HW001 -CM02 BL01 | ==G1 GH01 =G3 GAD02 HW001 -CM02 BL01 | Sensor-nivel-tanque-sulfato-aluminio | ==G1 GH01 =G3 GAD02 HW001 -CM02 BL01 ++LNC02.07 [Sensor-nivel-tanque-sulfato-aluminio] | 86
Dosificador produto carbonato de sódio | DWP-E04-003 | =G1 GAD01 GL002 -GL02 | =G1 GAD02 GL001 -GL02 | ==G1 GH01 =G3 GAD02 GL001 -GL02 | Dosificador-carbonato-sodio | ==G1 GH01 =G3 GAD02 GL001 -GL02 ++LNC02.07 [Dosificador-carbonato-sodio] | 72
Clapeta de tolva dosificadora carbonato de sodio | EV-E04-282 | =G1 GAD01 GL002 -GL02 QR01 | =G1 GAD02 GL001 -GL02 QR01 | ==G1 GH01 =G3 GAD02 GL001 -GL02 QR01 | Portinhola-dosificadora-carbonato-sodio | ==G1 GH01 =G3 GAD02 GL001 -GL02 QR01 ++LNC02.07 [Portinhola-dosificadora-carbonato-sodio] | 89
Fludificador neumático tanque de preparo carbonato de sódio | EV-E04-276 | =G1 GDN01 CM003 -CM02 GS01 | =G1 GDN03 CM001 -CM02 GS01 | ==G1 GH01 =G3 GAD02 CM001 -CM02 GS01 | Fluidificador-tanque-carbonato-sodio | ==G1 GH01 =G3 GAD02 CM001 -CM02 GS01 ++LNC02.07 [Fluidificador-tanque-carbonato-sodio] | 86
Tanque coletor dosificador de carbonato de sódio | PWP-E04-003 | =G1 GDN01 CM003 -CM02 | =G1 GDN03 CM001 -CM02 | ==G1 GH01 =G3 GAD02 CM001 -CM02 | Tanque-dosificador-carbonato-sodio | ==G1 GH01 =G3 GAD02 CM001 -CM02 ++LNC02.07 [Tanque-dosificador-carbonato-sodio] | 79
Sensor nível máximo tanque coletor carbonato de sódio | SN-E04-019 | =G1 GDN01 CM003 -CM02 BL01 | =G1 GDN03 CM001 -CM02 BL01 | ==G1 GH01 =G3 GAD02 CM001 -CM02 BL01 | Sensor-nivel-max-tanque-carbonato-sodio | ==G1 GH01 =G3 GAD02 CM001 -CM02 BL01 ++LNC02.07 [Sensor-nivel-max-tanque-carbonato-sodio] | 89
Sensor nível minimo tanque coletor carbonato de sódio | SN-E04-020 | =G1 GDN01 CM003 -CM02 BL02 | =G1 GDN03 CM001 -CM02 BL02 | ==G1 GH01 =G3 GAD02 CM001 -CM02 BL02 | Sensor-nivel-min-tanque-carbonato-sodio | ==G1 GH01 =G3 GAD02 CM001 -CM02 BL02 ++LNC02.07 [Sensor-nivel-min-tanque-carbonato-sodio] | 89
Tubulação sulfato de alúminio |  |  |  | ==G1 GH01 =G3 GAD02 WP001 | Tubulacao-transporte-sulfato-aluminio | ==G1 GH01 =G3 GAD02 WP001 ++LNC02.07 [Tubulacao-transporte-sulfato-aluminio] | 76
Bomba peristaltica sulfato de alúminio | BWP-E04-009 | =G1 GAD01 GP002 -GP02 | =G1 GAD02 GP001 -GP02 | ==G1 GH01 =G3 GAD02 GP001 -GP02 | Bomba-peristaltica-sulfato-aluminio | ==G1 GH01 =G3 GAD02 GP001 -GP02 ++LNC02.07 [Bomba-peristaltica-sulfato-aluminio] | 80
Caudalimetro de dosificação de sulfato de aluminio | O_BWP-E04-009 | =G1 GAD01 BF002 -BF02 | =G1 GAD02 BF001 -BF02 | ==G1 GH01 =G3 GAD02 BF001 -BF02 | Caudalimetro-sulfato-aluminio | ==G1 GH01 =G3 GAD02 BF001 -BF02 ++LNC02.07 [Caudalimetro-sulfato-aluminio] | 74
Hipoclorito de sódio |  |  |  | ==G1 GH01 =G3 GAD03 | Sistema-Dosagem-Hipoclorito-Sodio | ==G1 GH01 =G3 GAD03 ++LNC02.07 [Sistema-Dosagem-Hipoclorito-Sodio] | 66
Agitador hipoclorito de sódio | AWP-E04-006 | =G1 GAD01 HW002 -HW03 | =G1 GAD02 HW001 -HW03 | ==G1 GH01 =G3 GAD03 HW001 -HW03 | Agitador-hipoclorito-sodio | ==G1 GH01 =G3 GAD03 HW001 -HW03 ++LNC02.07 [Agitador-hipoclorito-sodio] | 71
Tanque de solução hipoclorito de sódio | RWP-EO4-007 | =G1 GAD01 HW002 -CM03 | =G1 GAD02 HW001 -CM03 | ==G1 GH01 =G3 GAD03 HW001 -CM03 | Tanque-solucao-hipoclorito-sodio | ==G1 GH01 =G3 GAD03 HW001 -CM03 ++LNC02.07 [Tanque-solucao-hipoclorito-sodio] | 77
Sensor de níve tanque de solução (Hipoclorito de sódio) | SN-E04-011 | =G1 GAD01 HW002 -CM03 BL01 | =G1 GAD02 HW001 -CM03 BL01 | ==G1 GH01 =G3 GAD03 HW001 -CM03 BL01 | Sensor-nivel-tanque-hipoclorito-sodio | ==G1 GH01 =G3 GAD03 HW001 -CM03 BL01 ++LNC02.07 [Sensor-nivel-tanque-hipoclorito-sodio] | 87
Tubulação Hipoclorito de sódio |  |  |  | ==G1 GH01 =G3 GAD03 WP001 | Tubulacao-transporte-hipoclorito-sodio | ==G1 GH01 =G3 GAD03 WP001 ++LNC02.07 [Tubulacao-transporte-hipoclorito-sodio] | 77
Bomba peristaltica hipoclorito de sódio | BWP-E04-010 | =G1 GAD01 GP002 -GP03 | =G1 GAD02 GP001 -GP03 | ==G1 GH01 =G3 GAD03 GP001 -GP03 | Bomba-peristaltica-hipoclorito-sodio | ==G1 GH01 =G3 GAD03 GP001 -GP03 ++LNC02.07 [Bomba-peristaltica-hipoclorito-sodio] | 81
Caudalimetro de dosificação de hipoclorido de sódio | O_BWP-E04-010 | =G1 GAD01 BF002 -BF03 | =G1 GAD02 BF001 -BF03 | ==G1 GH01 =G3 GAD03 BF001 -BF03 | Caudalimetro-hipoclorito-sodio | ==G1 GH01 =G3 GAD03 BF001 -BF03 ++LNC02.07 [Caudalimetro-hipoclorito-sodio] | 75
Sistema de limpeza dos filtros |  | =G1 GDP01 | =G1 GDP
ETA 1 |  |  | =G1 GDP01 | ==G1 GH01 =G2 GDP01 | Sistema-Limpeza-ETA1 | ==G1 GH01 =G2 GDP01 ++LNC02.07 [Sistema-Limpeza-ETA1] | 53
Tubulação agua retrolavado |  | =G1 GDP01 VQ001 | =G1 GDP01 VQ001 | ==G1 GH01 =G2 GDP01 WP001 | Tubulcao-transporte-agua-retrolavado | ==G1 GH01 =G2 GDP01 WP001 ++LNC02.07 [Tubulcao-transporte-agua-retrolavado] | 75
Bomba retrolavada ETA 1 | BWP-E04-006 | =G1 GDP01 VQ001 -GP01 | =G1 GDP01 VQ001 -GP01 | ==G1 GH01 =G2 GDP01 GP001 -GP01 | Bomba-retrolavagem | ==G1 GH01 =G2 GDP01 GP001 -GP01 ++LNC02.07 [Bomba-retrolavagem] | 63
Valvula de admisão agua para lavagem filtro A ETA 1 | EV-E04-250 | =G1 GDP01 VQ001 -QM01 | =G1 GDP01 VQ001 -QM01 | ==G1 GH01 =G2 GDP01 QM001 -QM01 | Valvula-agua-retrolavagem-filtro-A | ==G1 GH01 =G2 GDP01 QM001 -QM01 ++LNC02.07 [Valvula-agua-retrolavagem-filtro-A] | 79
Valvula de admisão agua para lavagem filtro B ETA 1 | EV-E04-255 | =G1 GDP01 VQ001 -QM02 | =G1 GDP01 VQ001 -QM02 | ==G1 GH01 =G2 GDP01 QM001 -QM02 | Valvula-agua-retrolavagem-filtro-B | ==G1 GH01 =G2 GDP01 QM001 -QM02 ++LNC02.07 [Valvula-agua-retrolavagem-filtro-B] | 79
ETA 1A |  |  | =G1 GDP02 | ==G1 GH01 =G3 GDP01 | Sistema-Limpeza-ETA1A | ==G1 GH01 =G3 GDP01 ++LNC02.07 [Sistema-Limpeza-ETA1A] | 54
Tubulação agua retrolavado |  | =G1 GDP01 VQ002 | =G1 GDP02 VQ001 | ==G1 GH01 =G3 GDP01 WP001 | Tubulcao-transporte-agua-retrolavado | ==G1 GH01 =G3 GDP01 WP001 ++LNC02.07 [Tubulcao-transporte-agua-retrolavado] | 75
Bomba retrolavado | BWP-E04-014 | =G1 GDP01 VQ002 -GP01 | =G1 GDP02 VQ001 -GP01 | ==G1 GH01 =G3 GDP01 GP001 -GP01 | Bomba-retrolavagem | ==G1 GH01 =G3 GDP01 GP001 -GP01 ++LNC02.07 [Bomba-retrolavagem] | 63
Antiretorno de motobomba de retrolavado | WP-E04-070 | =G1 GDP01 VQ002 -RM01 | =G1 GDP02 VQ001 -RM01 | ==G1 GH01 =G3 GDP01 RM001 -RM01 | Valvula-antiretorno-retrolavagem | ==G1 GH01 =G3 GDP01 RM001 -RM01 ++LNC02.07 [Valvula-antiretorno-retrolavagem] | 77
Valvula de bloqueio Y regulação de motobomba de retrolavado | WP-E04-069 | =G1 GDP01 VQ002 -QM01 | =G1 GDP02 VQ001 -QM01 | ==G1 GH01 =G3 GDP01 QM001 -QM01 | Valvula-retrolavagem | ==G1 GH01 =G3 GDP01 QM001 -QM01 ++LNC02.07 [Valvula-retrolavagem] | 65
Valvula de mantenimento p/valvula venteo linea de retrolavado | WP-E04-082 | =G1 GDP01 VQ002 -QM02 | =G1 GDP02 VQ001 -QM02 | ==G1 GH01 =G3 GDP01 QM001 -QM02 | Valvula-manutenção-ventosa-retrolavagem | ==G1 GH01 =G3 GDP01 QM001 -QM02 ++LNC02.07 [Valvula-manutenção-ventosa-retrolavagem] | 84
Valvula de venteo de linea de retrolavado | WP-E04-081 | =G1 GDP01 VQ002 -QM03 | =G1 GDP02 VQ001 -QM03 | ==G1 GH01 =G3 GDP01 QM001 -QM03 | Ventosa-retrolavagem | ==G1 GH01 =G3 GDP01 QM001 -QM03 ++LNC02.07 [Ventosa-retrolavagem] | 65
Valvula desague tramo de tuberia entrada agua retrolavado | WP-E04-083 | =G1 GDP01 VQ002 -QM04 | =G1 GDP02 VQ001 -QM04 | ==G1 GH01 =G3 GDP01 QM001 -QM04 | Valvula-drenagem-retrolavagem | ==G1 GH01 =G3 GDP01 QM001 -QM04 ++LNC02.07 [Valvula-drenagem-retrolavagem] | 74
Valvula admissão agua lavado tanque filtro A | EV-E04-266 | =G1 GDP01 VQ002 -QM05 | =G1 GDP02 VQ001 -QM05 | ==G1 GH01 =G3 GDP01 QM001 -QM05 | Valvula-entrada-retrolavagem-filtro-A | ==G1 GH01 =G3 GDP01 QM001 -QM05 ++LNC02.07 [Valvula-entrada-retrolavagem-filtro-A] | 82
Valvula admissão agua lavado tanque filtro B | EV-E04-267 | =G1 GDP01 VQ002 -QM06 | =G1 GDP02 VQ001 -QM06 | ==G1 GH01 =G3 GDP01 QM001 -QM06 | Valvula-entrada-retrolavagem-filtro-B | ==G1 GH01 =G3 GDP01 QM001 -QM06 ++LNC02.07 [Valvula-entrada-retrolavagem-filtro-B] | 82
Sistema de de precipitação (Clarificação) |  | =G1 GDD01 | =G1 GDD
ETA 1 |  |  | =G1 GDD01 | ==G1 GH01 =G2 GDD01 | Sistema-Precipitação-ETA1 | ==G1 GH01 =G2 GDD01 ++LNC02.07 [Sistema-Precipitação-ETA1] | 58
Tanque clarificador | JWP-E04-001 | =G1 GDD01 HN001 -HN01 | =G1 GDD01 HN001 -HN01 | ==G1 GH01 =G2 GDD01 HN001 -HN01 | Tanque-clarificador | ==G1 GH01 =G2 GDD01 HN001 -HN01 ++LNC02.07 [Tanque-clarificador] | 64
Tubulação antes do clarificador |  |  |  | ==G1 GH01 =G2 GDD01 WP001 | Tubulacao-transporte-agua | ==G1 GH01 =G2 GDD01 WP001 ++LNC02.07 [Tubulacao-transporte-agua] | 64
Tubulação depois do clarificador |  | =G1 GDD01 QM001 | =G1 GDD01 QM001 | ==G1 GH01 =G2 GDD01 WP002 | Tubulacao-transporte-agua-clarificada | ==G1 GH01 =G2 GDD01 WP002 ++LNC02.07 [Tubulacao-transporte-agua-clarificada] | 76
Valvula de admisão agua normal tanque filtro A ETA 1 | EV-E04-245 | =G1 GDD01 QM001 -QM01 | =G1 GDD01 QM001 -QM01 | ==G1 GH01 =G2 GDD01 QM001 -QM01 | Valvula-entrada-agua-filtro-A | ==G1 GH01 =G2 GDD01 QM001 -QM01 ++LNC02.07 [Valvula-entrada-agua-filtro-A] | 74
Valvula de admisão agua normal tanque filtro B ETA 1 | EV-E04-246 | =G1 GDD01 QM001 -QM02 | =G1 GDD01 QM001 -QM02 | ==G1 GH01 =G2 GDD01 QM001 -QM02 | Valvula-entrada-agua-filtro-B | ==G1 GH01 =G2 GDD01 QM001 -QM02 ++LNC02.07 [Valvula-entrada-agua-filtro-B] | 74
Tubulação drenagem |  |  |  | ==G1 GH01 =G2 GDD01 WP003 | Tubulacao-drenagem | ==G1 GH01 =G2 GDD01 WP003 ++LNC02.07 [Tubulacao-drenagem] | 57
Valvula descarga de lodo de clarificador | EV-E04-248 | =G1 GDD01 QM001 -QM03 | =G1 GDD01 QM001 -QM03 | ==G1 GH01 =G2 GDD01 QM001 -QM03 | Valvula-drenagem-clarificador | ==G1 GH01 =G2 GDD01 QM001 -QM03 ++LNC02.07 [Valvula-drenagem-clarificador] | 74
Sistema de precipitação (Decantação/Floculação)
ETA 1A |  |  | =G1 GDD02 | ==G1 GH01 =G3 GDD01 | Sistema-Precipitação-ETA1A | ==G1 GH01 =G3 GDD01 ++LNC02.07 [Sistema-Precipitação-ETA1A] | 59
Tanque decantador / Floculador | JWB-E04-001 / FDS-01 | =G1 GDD01 HN002 -HN01 | =G1 GDD02 HN001 -HN01 | ==G1 GH01 =G3 GDD01 HN001 -HN01 | Tanque-decantador | ==G1 GH01 =G3 GDD01 HN001 -HN01 ++LNC02.07 [Tanque-decantador] | 62
Agitador de floculador | AWB-E04-001 | =G1 GDD01 HN002 -HW01 | =G1 GDD02 HN001 -HW01 | ==G1 GH01 =G3 GDD01 HN001 -HW01 | Agitador-floculador | ==G1 GH01 =G3 GDD01 HN001 -HW01 ++LNC02.07 [Agitador-floculador] | 64
Tanque redução de pressão | RWB-E04-001 | =G1 GDD01 CM002 -CM01 | =G1 GDD02 CM001 -CM01 | ==G1 GH01 =G3 GDD01 CM001 -CM01 | Tanque-reducao-pressao | ==G1 GH01 =G3 GDD01 CM001 -CM01 ++LNC02.07 [Tanque-reducao-pressao] | 67
Tanque de cebado | RWB-E04-002 | =G1 GDD01 CM002 -CM02 | =G1 GDD02 CM001 -CM02 | ==G1 GH01 =G3 GDD01 CM001 -CM02 | Tanque-cebado | ==G1 GH01 =G3 GDD01 CM001 -CM02 ++LNC02.07 [Tanque-cebado] | 58
Sensor de nível máximo tanque cebado | SN-E04-021 | =G1 GDD01 CM002 -CM02 BL01 | =G1 GDD02 CM001 -CM02 BL01 | ==G1 GH01 =G3 GDD01 CM001 -CM02 BL02 | Sensor-nivel-max-tanque-cebado | ==G1 GH01 =G3 GDD01 CM001 -CM02 BL02 ++LNC02.07 [Sensor-nivel-max-tanque-cebado] | 80
Sensor de nível minimo tanque cebado | SN-E04-022 | =G1 GDD01 CM002 -CM02 BL02 | =G1 GDD02 CM001 -CM02 BL02 | ==G1 GH01 =G3 GDD01 CM001 -CM02 BL02 | Sensor-nivel-min-tanque-cebado | ==G1 GH01 =G3 GDD01 CM001 -CM02 BL02 ++LNC02.07 [Sensor-nivel-min-tanque-cebado] | 80
Tubulação antes do decantador |  |  |  | ==G1 GH01 =G3 GDD01 WP001 | Funcao-transporte-agua | ==G1 GH01 =G3 GDD01 WP001 ++LNC02.07 [Funcao-transporte-agua] | 61
Tubulação depois do decantador |  |  |  | ==G1 GH01 =G3 GDD01 WP002 | Funcao-transporte-agua-decantador | ==G1 GH01 =G3 GDD01 WP002 ++LNC02.07 [Funcao-transporte-agua-decantador] | 72
Tubulação depois do filtro cebado |  |  |  | ==G1 GH01 =G3 GDD01 WP003 | Funcao-transporte-agua-cebado | ==G1 GH01 =G3 GDD01 WP003 ++LNC02.07 [Funcao-transporte-agua-cebado] | 68
Valvula de bloqueio Y regulação de motobomba de filtro | WP-E04-076 | =G1 GDD01 QM002 -QM01 | =G1 GDD02 QM001 -QM01 | ==G1 GH01 =G3 GDD01 QM001 -QM01 | Valvula-bloqueio-motobomba | ==G1 GH01 =G3 GDD01 QM001 -QM01 ++LNC02.07 [Valvula-bloqueio-motobomba] | 71
Valvula admissão agua normal tanque filtro A | EV-E04-262 | =G1 GDD01 QM002 -QM02 | =G1 GDD02 QM001 -QM02 | ==G1 GH01 =G3 GDD01 QM001 -QM02 | Valvula-entrada-agua-filtro-A | ==G1 GH01 =G3 GDD01 QM001 -QM02 ++LNC02.07 [Valvula-entrada-agua-filtro-A] | 74
Valvula admissão agua normal tanque filtro B | EV-E04-263 | =G1 GDD01 QM002 -QM03 | =G1 GDD02 QM001 -QM03 | ==G1 GH01 =G3 GDD01 QM001 -QM03 | Valvula-entrada-agua-filtro-B | ==G1 GH01 =G3 GDD01 QM001 -QM03 ++LNC02.07 [Valvula-entrada-agua-filtro-B] | 74
Valvula de bloqueio de motobomba de filtro | WP-E04-074 | =G1 GDD01 QM002 -QM04 | =G1 GDD02 QM001 -QM04 | ==G1 GH01 =G3 GDD01 QM001 -QM04 | Valvula-bloqueio-motobomba | ==G1 GH01 =G3 GDD01 QM001 -QM04 ++LNC02.07 [Valvula-bloqueio-motobomba] | 71
Antiretorno de motobomba de filtro | WP-E04-075 | =G1 GDD01 RM002 -RM01 | =G1 GDD02 RM001 -RM01 | ==G1 GH01 =G3 GDD01 RM001 -RM01 | Valvula-antiretorno-motobomba | ==G1 GH01 =G3 GDD01 RM001 -RM01 ++LNC02.07 [Valvula-antiretorno-motobomba] | 74
Bomba filtrado tanque cebado | BWP-E04-013 | =G1 GDD01 GP002 -GP01 | =G1 GDD02 GP001 -GP01 | ==G1 GH01 =G3 GDD01 GP001 -GP01 | Bomba-tanque-cebado | ==G1 GH01 =G3 GDD01 GP001 -GP01 ++LNC02.07 [Bomba-tanque-cebado] | 64
Tubulação drenagem decantador |  |  |  | ==G1 GH01 =G3 GDD01 WP004 | Funcao-tranporte-drenagem-decantador | ==G1 GH01 =G3 GDD01 WP004 ++LNC02.07 [Funcao-tranporte-drenagem-decantador] | 75
Valvula de descarga de lodo do decantador | EV-E04-201 | =G1 GDD01 QM002 -QM05 | =G1 GDD02 QM001 -QM05 | ==G1 GH01 =G3 GDD01 QM001 -QM05 | Valvula-drenagem-decantador | ==G1 GH01 =G3 GDD01 QM001 -QM05 ++LNC02.07 [Valvula-drenagem-decantador] | 72
Tubulação drenagem tanque cebado |  |  |  | ==G1 GH01 =G3 GDD01 WP005 | Funcao-transporte-drenagem-cebado | ==G1 GH01 =G3 GDD01 WP005 ++LNC02.07 [Funcao-transporte-drenagem-cebado] | 72
Valvula de drenagem tanque de cebado | WP-E04-080 | =G1 GDD01 QM002 -QM06 | =G1 GDD02 QM001 -QM06 | ==G1 GH01 =G3 GDD01 QM001 -QM06 | Valvula-drenagem-tanque-cebado | ==G1 GH01 =G3 GDD01 QM001 -QM06 ++LNC02.07 [Valvula-drenagem-tanque-cebado] | 75
Sistema de filtragem por areia |  | =G1 GDB01 | =G1 GDB |  |  |  | 0
ETA 1 |  |  | =G1 GDB01 | ==G1 GH01 =G2 GDB01 | Sistema-Filtragem-ETA1 | ==G1 GH01 =G2 GDB01 ++LNC02.07 [Sistema-Filtragem-ETA1] | 55
Funções de filtragem |  | =G1 GDB01 HN001 | =G1 GDB01 HN001 | ==G1 GH01 =G2 GDB01 HN001 | Funcao-Filtragem | ==G1 GH01 =G2 GDB01 HN001 ++LNC02.07 [Funcao-Filtragem] | 55
Filtro de arena A ETA 1 | FWP-E04-001 | =G1 GDB01 HN001 -HN01 | =G1 GDB01 HN001 -HN01 | ==G1 GH01 =G2 GDB01 HN001 -HN01 | Filtro-areia-A | ==G1 GH01 =G2 GDB01 HN001 -HN01 ++LNC02.07 [Filtro-areia-A] | 59
Medidor? Pressão diferencial tanque filtro A ETA 1 | PDS-E04-232 | =G1 GDB01 HN001 -HN01 BP01 | =G1 GDB01 HN001 -HN01 BP01 | ==G1 GH01 =G2 GDB01 HN001 -HN01 BP01 | Sensor-pressao-filtro-A | ==G1 GH01 =G2 GDB01 HN001 -HN01 BP01 ++LNC02.07 [Sensor-pressao-filtro-A] | 73
Filtro de arena B ETA 1 | FWP-E04-002 | =G1 GDB01 HN001 -HN02 | =G1 GDB01 HN001 -HN02 | ==G1 GH01 =G2 GDB01 HN001 -HN02 | Filtro-areia-B | ==G1 GH01 =G2 GDB01 HN001 -HN02 ++LNC02.07 [Filtro-areia-B] | 59
Medidor? Pressão diferencial tanque filtro B ETA 1 | PDS-E04-234 | =G1 GDB01 HN001 -HN02 BP01 | =G1 GDB01 HN001 -HN02 BP01 | ==G1 GH01 =G2 GDB01 HN001 -HN02 BP01 | Sensor-pressao-filtro-B | ==G1 GH01 =G2 GDB01 HN001 -HN02 BP01 ++LNC02.07 [Sensor-pressao-filtro-B] | 73
Tubulação saida de agua normal Filtro A |  |  |  | ==G1 GH01 =G2 GDB01 WP001 | Funcao-transporte-agua-filtro-A | ==G1 GH01 =G2 GDB01 WP001 ++LNC02.07 [Funcao-transporte-agua-filtro-A] | 70
Valvula de sáida agua normal tanque filtro A ETA 1 | EV-E04-251 | =G1 GDB01 HN001 -HN01 QM01 | =G1 GDB01 HN001 -HN01 QM01 | ==G1 GH01 =G2 GDB01 HN001 -HN01 QM01 | Valvula-saida-agua-filtro-A | ==G1 GH01 =G2 GDB01 HN001 -HN01 QM01 ++LNC02.07 [Valvula-saida-agua-filtro-A] | 77
Tubulação saida de agua normal Filtro B |  |  |  | ==G1 GH01 =G2 GDB01 WP002 | Funcao-transporte-agua-filtro-B | ==G1 GH01 =G2 GDB01 WP002 ++LNC02.07 [Funcao-transporte-agua-filtro-B] | 70
Valvula de sáida agua normal tanque filtro B ETA 1 | EV-E04-253 | =G1 GDB01 HN001 -HN02 QM01 | =G1 GDB01 HN001 -HN02 QM01 | ==G1 GH01 =G2 GDB01 HN001 -HN02 QM01 | Valvula-saida-agua-filtro-B | ==G1 GH01 =G2 GDB01 HN001 -HN02 QM01 ++LNC02.07 [Valvula-saida-agua-filtro-B] | 77
Tubulação drenagem Filtro A |  |  |  | ==G1 GH01 =G2 GDB01 WP003 | Funcao-transporte-drenagem-filtro-A | ==G1 GH01 =G2 GDB01 WP003 ++LNC02.07 [Funcao-transporte-drenagem-filtro-A] | 74
Valvula de drenagem filtro A ETA 1 | WP-E04-023 | =G1 GDB01 QM001 -QM04 | =G1 GDB01 QM001 -QM04 | ==G1 GH01 =G2 GDB01 QM001 -QM04 | Valvula-drenagem-filtro-A | ==G1 GH01 =G2 GDB01 QM001 -QM04 ++LNC02.07 [Valvula-drenagem-filtro-A] | 70
Valvula de sáida agua lavado tanque filtro A ETA 1 | EV-E04-252 | =G1 GDB01 QM001 -QM03 | =G1 GDB01 QM001 -QM03 | ==G1 GH01 =G2 GDB01 QM001 -QM03 | Valvula-saida-agua-retrolavagem-filtro-A | ==G1 GH01 =G2 GDB01 QM001 -QM03 ++LNC02.07 [Valvula-saida-agua-retrolavagem-filtro-A] | 85
Tubulação drenagem Filtro B |  |  |  | ==G1 GH01 =G2 GDB01 WP004 | Funcao-transporte-drenagem-filtro-B | ==G1 GH01 =G2 GDB01 WP004 ++LNC02.07 [Funcao-transporte-drenagem-filtro-B] | 74
Valvula de drenagem filtro B ETA 1 | WP-E04-024 | =G1 GDB01 QM001 -QM02 | =G1 GDB01 QM001 -QM02 | ==G1 GH01 =G2 GDB01 QM001 -QM02 | Valvula-drenagem-filtro-B | ==G1 GH01 =G2 GDB01 QM001 -QM02 ++LNC02.07 [Valvula-drenagem-filtro-B] | 70
Valvula de sáida agua lavado tanque filtro B ETA 1 | EV-E04-247 | =G1 GDB01 QM001 -QM01 | =G1 GDB01 QM001 -QM01 | ==G1 GH01 =G2 GDB01 QM001 -QM01 | Valvula-saida-agua-retrolavagem-filtro-B | ==G1 GH01 =G2 GDB01 QM001 -QM01 ++LNC02.07 [Valvula-saida-agua-retrolavagem-filtro-B] | 85
Tubulação agua normal filtro A |  |  |  | ==G1 GH01 =G2 GDB01 WP005 | Funcao-transporte-agua-normal-filtro-A | ==G1 GH01 =G2 GDB01 WP005 ++LNC02.07 [Funcao-transporte-agua-normal-filtro-A] | 77
Detector de fluxo de água normal A ETA 1 | FS-E04-134 | =G1 GDB01 HN001 -HN01 BF01 | =G1 GDB01 HN001 -HN01 BF01 | ==G1 GH01 =G2 GDB01 HN001 -HN01 BF01 | Detector-fluxo-agua-entrada-filtro-A | ==G1 GH01 =G2 GDB01 HN001 -HN01 BF01 ++LNC02.07 [Detector-fluxo-agua-entrada-filtro-A] | 86
Tubulação agua normal filtro B |  |  |  | ==G1 GH01 =G2 GDB01 WP006 | Funcao-transporte-agua-normal-filtro-B | ==G1 GH01 =G2 GDB01 WP006 ++LNC02.07 [Funcao-transporte-agua-normal-filtro-B] | 77
Detector de fluxo de água lavado A ETA 1 | FS-E04-133 | =G1 GDB01 HN001 -HN01 BF02 | =G1 GDB01 HN001 -HN01 BF02 | ==G1 GH01 =G2 GDB01 HN001 -HN01 BF02 | Detector-fluxo-agua-entrada-retrolavagem-filtro-A | ==G1 GH01 =G2 GDB01 HN001 -HN01 BF02 ++LNC02.07 [Detector-fluxo-agua-entrada-retrolavagem-filtro-A] | 99
Tubulação agua lavado filtro A |  |  |  | ==G1 GH01 =G2 GDB01 WP007 | Funcao-transporte-agua-lavado-filtro-A | ==G1 GH01 =G2 GDB01 WP007 ++LNC02.07 [Funcao-transporte-agua-lavado-filtro-A] | 77
Detector de fluxo de água normal B ETA 1 | FS-E04-136 | =G1 GDB01 HN001 -HN02 BF01 | =G1 GDB01 HN001 -HN02 BF01 | ==G1 GH01 =G2 GDB01 HN001 -HN02 BF01 | Detector-fluxo-agua-entrada-filtro-B | ==G1 GH01 =G2 GDB01 HN001 -HN02 BF01 ++LNC02.07 [Detector-fluxo-agua-entrada-filtro-B] | 86
Tubulação agua lavado filtro B |  |  |  | ==G1 GH01 =G2 GDB01 WP008 | Funcao-transporte-agua-lavado-filtro-B | ==G1 GH01 =G2 GDB01 WP008 ++LNC02.07 [Funcao-transporte-agua-lavado-filtro-B] | 77
Detector de fluxo de água lavado B ETA 1 | FS-E04-135 | =G1 GDB01 HN001 -HN02 BF02 | =G1 GDB01 HN001 -HN02 BF02 | ==G1 GH01 =G2 GDB01 HN001 -HN02 BF02 | Detector-fluxo-agua-entrada-retrolavagem-filtro-B | ==G1 GH01 =G2 GDB01 HN001 -HN02 BF02 ++LNC02.07 [Detector-fluxo-agua-entrada-retrolavagem-filtro-B] | 99
ETA 1 A |  |  | =G1 GDB02 | ==G1 GH01 =G3 GDB01 | Sistema-Filtragem-ETA1A | ==G1 GH01 =G3 GDB01 ++LNC02.07 [Sistema-Filtragem-ETA1A] | 56
Funções de filtragem |  | =G1 GDB01 HN002 | =G1 GDB02 HN001 | ==G1 GH01 =G3 GDB01 HN01 | Funcao-Filtragem | ==G1 GH01 =G3 GDB01 HN01 ++LNC02.07 [Funcao-Filtragem] | 54
Filtro de arena A | FWP-E04-003 | =G1 GDB01 HN002 -HN01 | =G1 GDB02 HN001 -HN01 | ==G1 GH01 =G3 GDB01 HN01 -HN01 | Filtro-areia-A | ==G1 GH01 =G3 GDB01 HN01 -HN01 ++LNC02.07 [Filtro-areia-A] | 58
Pressão diferencial tanque filtro A | PDS-E04-236 | =G1 GDB01 HN002 -HN01 BP01 | =G1 GDB02 HN001 -HN01 BP01 | ==G1 GH01 =G3 GDB01 HN01 -HN01 BP01 | Sensor-pressao-filtro-A | ==G1 GH01 =G3 GDB01 HN01 -HN01 BP01 ++LNC02.07 [Sensor-pressao-filtro-A] | 72
Filtro de arena B | FWP-E04-004 | =G1 GDB01 HN002 -HN02 | =G1 GDB02 HN001 -HN02 | ==G1 GH01 =G3 GDB01 HN01 -HN02 | Filtro-areia-B | ==G1 GH01 =G3 GDB01 HN01 -HN02 ++LNC02.07 [Filtro-areia-B] | 58
Pressão diferencial tanque filtro B | PDS-E04-238 | =G1 GDB01 HN002 -HN02 BP01 | =G1 GDB02 HN001 -HN02 BP01 | ==G1 GH01 =G3 GDB01 HN01 -HN02 BP01 | Sensor-pressao-filtro-B | ==G1 GH01 =G3 GDB01 HN01 -HN02 BP01 ++LNC02.07 [Sensor-pressao-filtro-B] | 72
Tubulação saida de agua normal Filtro A |  |  |  | ==G1 GH01 =G3 GDB01 WP001 | Funcao-transporte-agua-filtro-A | ==G1 GH01 =G3 GDB01 WP001 ++LNC02.07 [Funcao-transporte-agua-filtro-A] | 70
Valvula saida agua normal tanque filtro A | EV-E04-264 | =G1 GDB01 HN002 -HN01 QM01 | =G1 GDB02 HN001 -HN01 QM01 | ==G1 GH01 =G3 GDB01 HN01 -HN01 QM01 | Valvula-saida-agua-filtro-A | ==G1 GH01 =G3 GDB01 HN01 -HN01 QM01 ++LNC02.07 [Valvula-saida-agua-filtro-A] | 76
Tubulação saida de agua normal Filtro B |  |  |  | ==G1 GH01 =G3 GDB01 WP002 | Funcao-transporte-agua-filtro-B | ==G1 GH01 =G3 GDB01 WP002 ++LNC02.07 [Funcao-transporte-agua-filtro-B] | 70
Valvula saida agua normal tanque filtro B | EV-E04-265 | =G1 GDB01 HN002 -HN02 QM01 | =G1 GDB02 HN001 -HN02 QM01 | ==G1 GH01 =G3 GDB01 HN01 -HN02 QM01 | Valvula-saida-agua-filtro-B | ==G1 GH01 =G3 GDB01 HN01 -HN02 QM01 ++LNC02.07 [Valvula-saida-agua-filtro-B] | 76
Tubulação drenagem Filtro A |  |  |  | ==G1 GH01 =G3 GDB01 WP003 | Funcao-transporte-drenagem-filtro-A | ==G1 GH01 =G3 GDB01 WP003 ++LNC02.07 [Funcao-transporte-drenagem-filtro-A] | 74
Valvula saida agua lavado tanque filtro A ETA 1A | EV-E04-260 | =G1 GDB01 QM002 -QM01 | =G1 GDB02 QM001 -QM01 | ==G1 GH01 =G3 GDB01 QM001 -QM01 | Valvula-saida-agua-retrolavagem-filtro-A | ==G1 GH01 =G3 GDB01 QM001 -QM01 ++LNC02.07 [Valvula-saida-agua-retrolavagem-filtro-A] | 85
Valvula de drenagem filtro de arena A ETA 1A | WP-E04-078 | =G1 GDB01 QM002 -QM04 | =G1 GDB02 QM001 -QM04 | ==G1 GH01 =G3 GDB01 QM001 -QM04 | Valvula-drenagem-filtro-A | ==G1 GH01 =G3 GDB01 QM001 -QM04 ++LNC02.07 [Valvula-drenagem-filtro-A] | 70
Tubulação drenagem Filtro B |  |  |  | ==G1 GH01 =G3 GDB01 WP004 | Funcao-transporte-drenagem-filtro-B | ==G1 GH01 =G3 GDB01 WP004 ++LNC02.07 [Funcao-transporte-drenagem-filtro-B] | 74
Valvula de drenagem filtro de arena B ETA 1A | WP-E04-079 | =G1 GDB01 QM002 -QM03 | =G1 GDB02 QM001 -QM03 | ==G1 GH01 =G3 GDB01 QM001 -QM03 | Valvula-drenagem-filtro-B | ==G1 GH01 =G3 GDB01 QM001 -QM03 ++LNC02.07 [Valvula-drenagem-filtro-B] | 70
Valvula saida agua lavado tanque filtro B ETA 1A | EV-E04-261 | =G1 GDB01 QM002 -QM02 | =G1 GDB02 QM001 -QM02 | ==G1 GH01 =G3 GDB01 QM001 -QM02 | Valvula-saida-agua-retrolavagem-filtro-B | ==G1 GH01 =G3 GDB01 QM001 -QM02 ++LNC02.07 [Valvula-saida-agua-retrolavagem-filtro-B] | 85
Tubulação agua normal filtro A |  |  |  | ==G1 GH01 =G3 GDB01 WP005 | Funcao-transporte-agua-normal-filtro-A | ==G1 GH01 =G3 GDB01 WP005 ++LNC02.07 [Funcao-transporte-agua-normal-filtro-A] | 77
Detector de fluxo agua normal filtro A | FS-E04-140 | =G1 GDB01 HN002 -HN01 BF01 | =G1 GDB02 HN001 -HN01 BF01 | ==G1 GH01 =G3 GDB01 HN01 -HN01 BF01 | Detector-fluxo-agua-entrada-filtro-A | ==G1 GH01 =G3 GDB01 HN01 -HN01 BF01 ++LNC02.07 [Detector-fluxo-agua-entrada-filtro-A] | 85
Tubulação agua normal filtro B |  |  |  | ==G1 GH01 =G3 GDB01 WP006 | Funcao-transporte-agua-normal-filtro-B | ==G1 GH01 =G3 GDB01 WP006 ++LNC02.07 [Funcao-transporte-agua-normal-filtro-B] | 77
Detector de fluxo agua normal filtro B | FS-E04-142 | =G1 GDB01 HN002 -HN02 BF01 | =G1 GDB02 HN001 -HN02 BF01 | ==G1 GH01 =G3 GDB01 HN01 -HN02 BF01 | Detector-fluxo-agua-entrada-filtro-B | ==G1 GH01 =G3 GDB01 HN01 -HN02 BF01 ++LNC02.07 [Detector-fluxo-agua-entrada-filtro-B] | 85
Tubulação agua lavado filtro A |  |  |  | ==G1 GH01 =G3 GDB01 WP007 | Funcao-transporte-agua-lavado-filtro-A | ==G1 GH01 =G3 GDB01 WP007 ++LNC02.07 [Funcao-transporte-agua-lavado-filtro-A] | 77
Detector de fluxo agua lavado filtro A | FS-E04-141 | =G1 GDB01 HN002 -HN01 BF02 | =G1 GDB02 HN001 -HN01 BF02 | ==G1 GH01 =G3 GDB01 HN01 -HN01 BF02 | Detector-fluxo-agua-entrada-retrolavagem-filtro-A | ==G1 GH01 =G3 GDB01 HN01 -HN01 BF02 ++LNC02.07 [Detector-fluxo-agua-entrada-retrolavagem-filtro-A] | 98
Tubulação agua lavado filtro B |  |  |  | ==G1 GH01 =G3 GDB01 WP008 | Funcao-transporte-agua-lavado-filtro-B | ==G1 GH01 =G3 GDB01 WP008 ++LNC02.07 [Funcao-transporte-agua-lavado-filtro-B] | 77
Detector de fluxo agua lavado filtro B | FS-E04-143 | =G1 GDB01 HN002 -HN02 BF02 | =G1 GDB02 HN001 -HN02 BF02 | ==G1 GH01 =G3 GDB01 HN01 -HN02 BF02 | Detector-fluxo-agua-entrada-retrolavagem-filtro-B | ==G1 GH01 =G3 GDB01 HN01 -HN02 BF02 ++LNC02.07 [Detector-fluxo-agua-entrada-retrolavagem-filtro-B] | 98
Sistema de armazenamento de agua ( potavel filtro até reservatório) |  | =G1 GDL01 | =G1 GDL |  |  |  | 0
ETA 1 |  |  | =G1 GDL01 | ==G1 GH01 =G2 GDL01 | Sistema-Armazenamento-Agua-ETA1 | ==G1 GH01 =G2 GDL01 ++LNC02.07 [Sistema-Armazenamento-Agua-ETA1] | 64
Tubulação de agua potavel |  |  |  | ==G1 GH01 =G2 GDL01 WP001 | Funcao-transporte-agua-potavel | ==G1 GH01 =G2 GDL01 WP001 ++LNC02.07 [Funcao-transporte-agua-potavel] | 69
Valvula de cierre de saida agua potavel | WP-E04-034 | =G1 GDL01 QM001 -QM01 | =G1 GDL01 QM001 -QM01 | ==G1 GH01 =G2 GDL01 QM001 -QM01 | Valvula-saida-agua | ==G1 GH01 =G2 GDL01 QM001 -QM01 ++LNC02.07 [Valvula-saida-agua] | 63
Valvula mantenimento para sensor de PH de saida | WP-E04-086 | =G1 GDL01 QM001 -QM02 | =G1 GDL01 QM001 -QM02 | ==G1 GH01 =G2 GDL01 QM001 -QM02 | Valvula-manutencao-sensor-PH | ==G1 GH01 =G2 GDL01 QM001 -QM02 ++LNC02.07 [Valvula-manutencao-sensor-PH] | 73
Valvula de corte toma de muestra para medicion salida | WP-E04-085 | =G1 GDL01 QM001 -QM03 | =G1 GDL01 QM001 -QM03 | ==G1 GH01 =G2 GDL01 QM001 -QM03 | Valvula-drenagem-amostra-agua | ==G1 GH01 =G2 GDL01 QM001 -QM03 ++LNC02.07 [Valvula-drenagem-amostra-agua] | 74
Saida medidor de PH ETA 1 | MPH-E04-005 | =G1 GDL01 BQ001 -BQ01 | =G1 GDL01 BQ001 -BQ01 | ==G1 GH01 =G2 GDL01 BQ001 -BQ01 | Sensor-PH | ==G1 GH01 =G2 GDL01 BQ001 -BQ01 ++LNC02.07 [Sensor-PH] | 54
Saida medidor residual de cloro | MRC-E04-006 | =G1 GDL01 BQ001 -BQ03 | =G1 GDL01 BQ001 -BQ03 | ==G1 GH01 =G2 GDL01 BQ001 -BQ02 | Sensor-cloro | ==G1 GH01 =G2 GDL01 BQ001 -BQ02 ++LNC02.07 [Sensor-cloro] | 57
Saida medidor de turbiedad | MTU-E04-007 | =G1 GDL01 BQ001 -BQ02 | =G1 GDL01 BQ001 -BQ02 | ==G1 GH01 =G2 GDL01 BQ001 -BQ03 | Sensor-turbidez | ==G1 GH01 =G2 GDL01 BQ001 -BQ03 ++LNC02.07 [Sensor-turbidez] | 60
Sistema de armazenamento de agua (Industrial filtro até reservatório) | [6 empty] | 0
ETA 1A |  |  | =G1 GDL02 | ==G1 GH01 =G3 GDL01 | Sistema-Armazenamento-Agua-Industrial-ETA1A | ==G1 GH01 =G3 GDL01 ++LNC02.07 [Sistema-Armazenamento-Agua-Industrial-ETA1A] | 76
Tubulação de agua industrial |  | =G1 GDL01 QM002 | =G1 GDL02 QM001 | ==G1 GH01 =G3 GDL01 WP001 | Funcao-transporte-agua-industrial | ==G1 GH01 =G3 GDL01 WP001 ++LNC02.07 [Funcao-transporte-agua-industrial] | 72
Valvula de mantenimento para sensor PH de saida | WP-E04-087 | =G1 GDL01 QM002 -QM01 | =G1 GDL02 QM001 -QM01 | ==G1 GH01 =G3 GDL01 QM001 -QM01 | Valvula-manutencao-sensor-PH | ==G1 GH01 =G3 GDL01 QM001 -QM01 ++LNC02.07 [Valvula-manutencao-sensor-PH] | 73
Valvula de regulação saida de agua industrial | WP-E04-072 | =G1 GDL01 QM002 -QM02 | =G1 GDL02 QM001 -QM02 | ==G1 GH01 =G3 GDL01 QM001 -QM02 | Valvula-saida-agua | ==G1 GH01 =G3 GDL01 QM001 -QM02 ++LNC02.07 [Valvula-saida-agua] | 63
Valvula de corte toma de muestra para medicion salida agua potavel | WP-E04-088 | =G1 GDL01 QM002 -QM03 | =G1 GDL02 QM001 -QM03 | ==G1 GH01 =G3 GDL01 QM001 -QM03 | Valvula-drenagem-amostra-agua | ==G1 GH01 =G3 GDL01 QM001 -QM03 ++LNC02.07 [Valvula-drenagem-amostra-agua] | 74
Valvula desaque tramo de tuberia saida agua industrial | WP-E04-084 | =G1 GDL01 QM002 -QM04 | =G1 GDL02 QM001 -QM04 | ==G1 GH01 =G3 GDL01 QM001 -QM04 | Valvula-drenagem-saida-agua | ==G1 GH01 =G3 GDL01 QM001 -QM04 ++LNC02.07 [Valvula-drenagem-saida-agua] | 72
Antiretorno de filtro de arena | WP-E04-073 | =G1 GDL01 RM002 -RM01 | =G1 GDL02 RM001 -RM01 | ==G1 GH01 =G3 GDL01 RM001 -RM01 | Valvula-antiretorno-saida-agua | ==G1 GH01 =G3 GDL01 RM001 -RM01 ++LNC02.07 [Valvula-antiretorno-saida-agua] | 75
Saida medidor de PH ETA 1 | MPH-E04-012 | =G1 GDL01 BQ002 -BQ01 | =G1 GDL02 BQ001 -BQ01 | ==G1 GH01 =G3 GDL01 BQ001 -BQ01 | Sensor-PH | ==G1 GH01 =G3 GDL01 BQ001 -BQ01 ++LNC02.07 [Sensor-PH] | 54
Saida medidor residual de cloro | MRC-E04-013 | =G1 GDL01 BQ002 -BQ02 | =G1 GDL02 BQ001 -BQ02 | ==G1 GH01 =G3 GDL01 BQ001 -BQ02 | Sensor-cloro | ==G1 GH01 =G3 GDL01 BQ001 -BQ02 ++LNC02.07 [Sensor-cloro] | 57
Saida medidor de turbiedad | MTU-E04-014 | =G1 GDL01 BQ002 -BQ03 | =G1 GDL02 BQ001 -BQ03 | ==G1 GH01 =G3 GDL01 BQ001 -BQ03 | Sensor-turbidez | ==G1 GH01 =G3 GDL01 BQ001 -BQ03 ++LNC02.07 [Sensor-turbidez] | 60
Sensor de nível de agua reservatório água industrial | SN-E04-012 | =G1 GDL01 BL002 -BL01 | =G1 GDL02 BL001 -BL01 | ==G1 GH01 =G3 GDL01 BT001 -BT01 | Sensor-nivel-agua-reservatorio | ==G1 GH01 =G3 GDL01 BT001 -BT01 ++LNC02.07 [Sensor-nivel-agua-reservatorio] | 75
Temperatura de agua reservorio agua adicional | ST-E04-004 | =G1 GDL01 BT002 -BT01 | =G1 GDL02 BT001 -BT01 | ==G1 GH01 =G3 GDL01 BL001 -BL01 | Sensor-temperatura-agua-reservatorio | ==G1 GH01 =G3 GDL01 BL001 -BL01 ++LNC02.07 [Sensor-temperatura-agua-reservatorio] | 81
Equipamentos soltos ETA
Temperatura ambiente setor ETA 1 | ST-E04-003
Temperatura ambiente ETA 1A | ST-E04-005
Equipamentos ETA 2
Geral - Sistema de ar comprimido |  | =G2 XC01
Geral - Fornecimento de agua bruta |  | =G2 GA01
Geral - Fornecimento de agua potavel |  | =G2 GH01
Geral - Sistema de fornecimento de produtos quimicos |  | =G2 GDN01
Geral - Sistema de drenagem de água |  | =G2 GM01
ETA2 - Fornecimento de agua bruta |  | =G2 GA02
ETA2 - Sistema de fornecimento de produtos quimicos |  | =G2 GDN02
ETA2 - Sistema de dosagem de substancias |  | =G2 GAD01
ETA2 - Sistema de limpeza dos filtros |  | =G2 GDP01
ETA2 - Sistema de clarificação (Tubulações antes e depois dos tanques) |  | =G2 GDD01
ETA2 - Sistema de filtragem por areia |  | =G2 GDB01
ETA2 - Sistema de armazenamento de agua potavel (filtro até reservatório) |  | =G2 GDL01
ETA2A - Fornecimento de agua bruta |  | =G2 GA03
ETA2A - Sistema de fornecimento de produtos quimicos |  | =G2 GDN03
ETA2A - Sistema de dosagem de substancias |  | =G2 GAD02
ETA2A - Sistema de limpeza dos filtros |  | =G2 GDP02
ETA2A - Sistema de decantação (Tubulações antes e depois dos tanques) |  | =G2 GDD02
ETA2A - Sistema de filtragem por areia |  | =G2 GDB02
ETA2A - Sistema de armazenamento de agua industrial (filtro até reservatório) |  | =G2 GDL02
Equipamentos ETA 2
Agitador carbonato de sódio | AWP-F33-001
Agitador sulfato de aluminio | AWP-F33-002
Agitador hipoblorito de sódio | AWP-F33-003
Bomba peristaltica carbonato de sódio | BWP-F33-001
Bomba peristaltica sulfato de aluminio | BWP-F33-002
Bomba peristaltica hipoclorito de sódio | BWP-F33-003
Bomba peristaltica carbonato de sódio post cloracion | BWP-F33-004
Bomba perstaltica reserva | BWP-F33-005
Bomba de retrolavado | BWP-F33-006
Bomba recalque agua potável 1 | BWP-F33-007
Bomba recalque agua potável 2 | BWP-F33-008
Gerador de vacuo carbonato de sódio | VWP-F33-001
Gerador de vacuo sulfato de aluminio | VWP-F33-002
Dosificador de produto carbonato de sódio | DWP-F33-001
Dosificador de produto sulfato de aluminio | DWP-F33-002
Bomba dosificadora hipoclorito de sódio | BWP-F33-015
Valvula carga agua tanque carbonato de sódio | WP-F33-050
valvula carga agua tanque sulfato de aluminio | WP-F33-051
valvula carga agua tanque hipoclorito de sodio | WP-F33-052
Tanque de solução carbonato de sódio | RWP-F33-001
Tanque de solução sulfato de aluminio | RWP-F33-002
Tanque de soluçãohipoclorito de sodio | RWP-F33-003
Tanque coletor dosificador de polvo carbonato de sódio | PWP-F33-001
Tanque coletor dosificardor de povlo sulfato de aluminio | PWP-F33-002
Tanque deposito carbonato de sódio (solido) | TWP-F33-001
Tanque deposito sulfato de aluminio (solido) | TWP-F33-002
Tanque deposito hipoclorito de sodio (liquido) | TWP-F33-003
Valvula descarga de lodo de clarificador | EV-F33-264
Valvula de entrada manual de agua cruda | PVC-F33-168
Valvula de entrada de agua | EV-F33-167
Vaalvula admissão agua normal tanque filtro A | EV-F33-261
Valvula saida agua normal tanque filtro A | EV-F33-267
Valvula adimissão agua lavado tanque filtro A | EV-F33-266
Valvula saida agua lavado tanque filtro A | EV-F33-268
Vaalvula admissão agua normal tanque filtro B | EV-F33-262
Valvula saida agua normal tanque filtro B | EV-F33-269
Valvula adimissão agua lavado tanque filtro B | EV-F33-271
Valvula saida agua lavado tanque filtro B | EV-F33-263
Valvula de drenagem filtro areia A | WP-F33-023
Valvula de drenagem filtro areia B | WP-F33-024
Detector de fluxo agua lavado A | FS-F33-139
Detector de fluxo agua normal A | FS-F33-140
Detector de fluxo agua lavado B | FS-F33-277
Detector de fluxo agua normal B | FS-F33-278

## Produtos P7
Nomenclatura ITAIPU | Código ITAIPU | Código RDS - Função - Proposta 7 | Descrição Abreviada - Proposta 7 | Nome completo do arquivo do SW (Peça ou Montagem) - Proposta 7 | Nº Caracteres - Proposta 7
Localização |  | ++LNC02.07 | Estrutura-civil-ETA1-ETA1A | ++LNC02.07 [Estrutura-civil-ETA1-ETA1A] | 39
|  | ==G1 GH01 ++LNC02.07 | ETA1 e ETA1A | ==G1 GH01 ++LNC02.07 [ETA1 e ETA1A] | 35
Equipamentos e Sistemas ETA 1 e ETA1A | - | ==G1 GH01 | Sistemas-ETA1-ETA1A | ==G1 GH01 ++LNC02.07 [Sistemas-ETA1-ETA1A] | 42
Equipamentos e Sistemas Gerais da ETA1-ETA1A |  | ==G1 GH01 =G1 | Sistemas-Gerais | ==G1 GH01 =G1 ++LNC02.07 [Sistemas-Gerais] | 42
Sistema de fornecimento de produtos quimicos |  | ==G1 GH01 =G1 GDN01 | Sistema-Fornecimento-Quimicos-Geral | ==G1 GH01 =G1 GDN01 ++LNC02.07 [Sistema-Fornecimento-Quimicos-Geral] | 68
Carbonato de sódio |  | ==G1 GH01 =G1 GDN01 WP001 | Fornecimento-Carbonato-Sodio | ==G1 GH01 =G1 GDN01 WP001 ++LNC02.07 [Fornecimento-Carbonato-Sodio] | 67
Tanque deposito carbonato de sódio | TWP-E04-001 | ==G1 GH01 =G1 GDN01 WP001 -CM01 | Tanque-carbonato-sodio | ==G1 GH01 =G1 GDN01 WP001 -CM01 ++LNC02.07 [Tanque-carbonato-sodio] | 67
Gerador de vacuo carbonato de sódio | VWP-E04-001 | ==G1 GH01 =G1 GDN01 WP001 -GQ01 | Bomba-vacuo-carbonato-sodio | ==G1 GH01 =G1 GDN01 WP001 -GQ01 ++LNC02.07 [Bomba-vacuo-carbonato-sodio] | 72
Sensor de nível tanque de depoisto carbonato de sódio | SN-E04-005 | ==G1 GH01 =G1 GDN01 WP001 -CM01 BL01 | Sensor-tanque-carbonato-sodio | ==G1 GH01 =G1 GDN01 WP001 -CM01 BL01 ++LNC02.07 [Sensor-tanque-carbonato-sodio] | 79
Valvula de ruptura de vacio carbonato de sódio ETA 1A | EV-E04-284 | ==G1 GH01 =G1 GDN01 WP001 -QM01 | Valvula-vacuo-carbonato-sodio | ==G1 GH01 =G1 GDN01 WP001 -QM01 ++LNC02.07 [Valvula-vacuo-carbonato-sodio] | 74
Valvula de ruptura de vacio carbonato de sódio ETA 1 | EV-E04-283 | ==G1 GH01 =G1 GDN01 WP001 -QM02 | Valvula-vacuo-carbonato-sodio | ==G1 GH01 =G1 GDN01 WP001 -QM02 ++LNC02.07 [Valvula-vacuo-carbonato-sodio] | 74
Sensor de temperatura gerador de vacio carbonado de sódio | ST-E04-006 | ==G1 GH01 =G1 GDN01 WP001 -GQ01 BT01 | Sensor-Temperatura-bomba-vacuo-carbonato-sodio | ==G1 GH01 =G1 GDN01 WP001 -GQ01 BT01 ++LNC02.07 [Sensor-Temperatura-bomba-vacuo-carbonato-sodio] | 96
Fluidificador neumatico tanque materia prima carbonato de sódio | EV-E04-273 | ==G1 GH01 =G1 GDN01 WP001 -CM01 GS01 | Fluidificador-tanque-carbonato-sodio | ==G1 GH01 =G1 GDN01 WP001 -CM01 GS01 ++LNC02.07 [Fluidificador-tanque-carbonato-sodio] | 86
Tubulação de ar |  | ==G1 GH01 =G1 GDN01 WP001 -WP01 | Tubulacao-transporte-ar | ==G1 GH01 =G1 GDN01 WP001 -WP01 ++LNC02.07 [Tubulacao-transporte-ar] | 68
Valvula de passo de carbonato de sódio | EV-E04-VWP001 | ==G1 GH01 =G1 GDN01 WP001 -GQ01 QM01 | Valvula-passo-carbonato-sodio | ==G1 GH01 =G1 GDN01 WP001 -GQ01 QM01 ++LNC02.07 [Valvula-passo-carbonato-sodio] | 79
Sulfato de aluminio |  | ==G1 GH01 =G1 GDN01 WP002 | Fornecimento-Sulfato-Aluminio | ==G1 GH01 =G1 GDN01 WP002 ++LNC02.07 [Fornecimento-Sulfato-Aluminio] | 68
Tanque deposito Sulfato de aluminio | TWP-E04-002 | ==G1 GH01 =G1 GDN01 WP002 -CM01 | Tanque-sulfato-aluminio | ==G1 GH01 =G1 GDN01 WP002 -CM01 ++LNC02.07 [Tanque-sulfato-aluminio] | 68
Gerador de vacuo sulfato de aluminio | VWP-E04-002 | ==G1 GH01 =G1 GDN01 WP002 -GQ01 | Bomba-vacuo-sulfato-aluminio | ==G1 GH01 =G1 GDN01 WP002 -GQ01 ++LNC02.07 [Bomba-vacuo-sulfato-aluminio] | 73
Sensor de nível tanque de depoisto sulfato de aluminio | SN-E04-004 | ==G1 GH01 =G1 GDN01 WP002 -CM01 BL01 | Sensor-tanque-sulfato-aluminio | ==G1 GH01 =G1 GDN01 WP002 -CM01 BL01 ++LNC02.07 [Sensor-tanque-sulfato-aluminio] | 80
Valvula de ruptura de vacio sulfato de aluminio ETA 1 | EV-E04-285 | ==G1 GH01 =G1 GDN01 WP002 -QM01 | Valvula-vacuo-sulfato-aluminio | ==G1 GH01 =G1 GDN01 WP002 -QM01 ++LNC02.07 [Valvula-vacuo-sulfato-aluminio] | 75
Valvula de ruptura de vacio sulfato de aluminio ETA 1A | EV-E04-286 | ==G1 GH01 =G1 GDN01 WP002 -QM02 | Valvula-vacuo-sulfato-aluminio | ==G1 GH01 =G1 GDN01 WP002 -QM02 ++LNC02.07 [Valvula-vacuo-sulfato-aluminio] | 75
Sensor de temperatura gerador de vacio sulfato de aluminio | ST-E04-007 | ==G1 GH01 =G1 GDN01 WP002 -GQ01 BT01 | Sensor-Temperatura-bomba-vacuo-sulfato-aluminio | ==G1 GH01 =G1 GDN01 WP002 -GQ01 BT01 ++LNC02.07 [Sensor-Temperatura-bomba-vacuo-sulfato-aluminio] | 97
Fluidificador neumatico tanque materia prima sulfato de aluminio | EV-E04-274 | ==G1 GH01 =G1 GDN01 WP002 -CM01 GS01 | Fluidificador-tanque-sulfato-aluminio | ==G1 GH01 =G1 GDN01 WP002 -CM01 GS01 ++LNC02.07 [Fluidificador-tanque-sulfato-aluminio] | 87
Tubulação de ar |  | ==G1 GH01 =G1 GDN01 WP002 -WP01 | Tubulacao-transporte-ar | ==G1 GH01 =G1 GDN01 WP002 -WP01 ++LNC02.07 [Tubulacao-transporte-ar] | 68
Valvula de passo de sulfato de aluminio | EV-E04-VWP002 | ==G1 GH01 =G1 GDN01 WP002 -GQ02 QM01 | Valvula-passo-sulfato-aluminio | ==G1 GH01 =G1 GDN01 WP002 -GQ02 QM01 ++LNC02.07 [Valvula-passo-sulfato-aluminio] | 80
Hipoclorito de sódio |  | ==G1 GH01 =G1 GDN01 WP003 | Fornecimento-Hipoclorito-Sodio | ==G1 GH01 =G1 GDN01 WP003 ++LNC02.07 [Fornecimento-Hipoclorito-Sodio] | 69
Tanque deposito Hipoclorito de sódio (liquido) | TWP-E04-003 | ==G1 GH01 =G1 GDN01 WP003 -CM01 | Tanque-hipoclorito-sodio | ==G1 GH01 =G1 GDN01 WP003 -CM01 ++LNC02.07 [Tanque-hipoclorito-sodio] | 69
Sensor de nível tanque de depoisto hipoclorito de sódio | SN-E04-006 | ==G1 GH01 =G1 GDN01 WP003 -CM01 BL01 | Sensor-tanque-hipoclorito-sodio | ==G1 GH01 =G1 GDN01 WP003 -CM01 BL01 ++LNC02.07 [Sensor-tanque-hipoclorito-sodio] | 81
Sistema de ar comprimido |  | ==G1 GH01 =G1 XC01 | Sistema-Ar-Comprimido-Geral | ==G1 GH01 =G1 XC01 ++LNC02.07 [Sistema-Ar-Comprimido-Geral] | 59
Fornecimento de Ar comprimido Geral |  | ==G1 GH01 =G1 XC01 WP001 | Fornecimento-Ar-Comprimido | ==G1 GH01 =G1 XC01 WP001 ++LNC02.07 [Fornecimento-Ar-Comprimido] | 64
Compressor de ar 1 | CAC-E04-001 | ==G1 GH01 =G1 XC01 WP001 -GQ01 | Compressor-ar | ==G1 GH01 =G1 XC01 WP001 -GQ01 ++LNC02.07 [Compressor-ar] | 57
Compressor de ar 2 | CAC-E04-002 | ==G1 GH01 =G1 XC01 WP001 -GQ02 | Compressor-ar | ==G1 GH01 =G1 XC01 WP001 -GQ02 ++LNC02.07 [Compressor-ar] | 57
Secador de ar comprimido | SAC-E04-001 | ==G1 GH01 =G1 XC01 WP001 -GQ03 | Secador-ar-comprimido | ==G1 GH01 =G1 XC01 WP001 -GQ03 ++LNC02.07 [Secador-ar-comprimido] | 65
Transmissor de pressão de linha | TP-E04-012 | ==G1 GH01 =G1 XC01 WP001 -BP01 | Transmissor-pressao | ==G1 GH01 =G1 XC01 WP001 -BP01 ++LNC02.07 [Transmissor-pressao] | 63
Tubulação de ar |  | ==G1 GH01 =G1 XC01 WP001 -WP01 | Tubulacao-transporte-ar | ==G1 GH01 =G1 XC01 WP001 -WP01 ++LNC02.07 [Tubulacao-transporte-ar] | 67
Sistema de fornecimento de agua bruta |  | ==G1 GH01 =G1 GA01 | Sistema-Fornecimento-Agua-Bruta-Geral | ==G1 GH01 =G1 GA01 ++LNC02.07 [Sistema-Fornecimento-Agua-Bruta-Geral] | 69
Transporte de agua bruta |  | ==G1 GH01 =G1 GA01 WP001 | Transporte-agua-bruta | ==G1 GH01 =G1 GA01 WP001 ++LNC02.07 [Transporte-agua-bruta] | 59
Tubulação de transpote de agua bruta |  | ==G1 GH01 =G1 GA01 WP001 -WP01 | Tubulacao-agua-bruta | ==G1 GH01 =G1 GA01 WP001 -WP01 ++LNC02.07 [Tubulacao-agua-bruta] | 64
Sistema de armazenamento e fornecimento de agua potavel |  | ==G1 GH01 =G1 GH01 | Sistema-Armazenamento-Fornecimento-Agua-Potavel-Geral | ==G1 GH01 =G1 GH01 ++LNC02.07 [Sistema-Armazenamento-Fornecimento-Agua-Potavel-Geral] | 85
Fornecimento de agua potavel Geral |  | ==G1 GH01 =G1 GH01 WP001 | Fornecimento-Agua-Potavel-Geral | ==G1 GH01 =G1 GH01 WP001 ++LNC02.07 [Fornecimento-Agua-Potavel-Geral] | 69
Bomba recalque 1 | BWP-E05-007 | ==G1 GH01 =G1 GH01 WP001 -GP01 | Bomba-recalque | ==G1 GH01 =G1 GH01 WP001 -GP01 ++LNC02.07 [Bomba-recalque] | 58
Bomba recalque 2 | BWP-E05-008 | ==G1 GH01 =G1 GH01 WP001 -GP02 | Bomba-recalque | ==G1 GH01 =G1 GH01 WP001 -GP02 ++LNC02.07 [Bomba-recalque] | 58
Detector de fluxo saida de agua potavel | FS-E04-108 | ==G1 GH01 =G1 GH01 WP001 -BF01 | Detector-fluxo-agua | ==G1 GH01 =G1 GH01 WP001 -BF01 ++LNC02.07 [Detector-fluxo-agua] | 63
Armazenamento de água potável Geral |  | ==G1 GH01 =G1 GH01 CM001 | Armazenamento-agua-potavel-Geral | ==G1 GH01 =G1 GH01 CM001 ++LNC02.07 [Armazenamento-agua-potavel-Geral] | 70
Reservatorio de agua potavel A (não listado Itaipu) |  | ==G1 GH01 =G1 GH01 CM001 -CM01 | Reservatorio-agua-A | ==G1 GH01 =G1 GH01 CM001 -CM01 ++LNC02.07 [Reservatorio-agua-A] | 63
Reservatorio de agua potavel B (não listado Itaipu) |  | ==G1 GH01 =G1 GH01 CM001 -CM02 | Reservatorio-agua-B | ==G1 GH01 =G1 GH01 CM001 -CM02 ++LNC02.07 [Reservatorio-agua-B] | 63
Sensor de nível de reservero de agua tratada tanque A | SN-E04-007 | ==G1 GH01 =G1 GH01 CM001 -CM01 BL01 | Sensor-nivel-agua-reservatorio-A | ==G1 GH01 =G1 GH01 CM001 -CM01 BL01 ++LNC02.07 [Sensor-nivel-agua-reservatorio-A] | 81
Sensor de nível de reservero de agua tratada tanque B | SN-E04-008 | ==G1 GH01 =G1 GH01 CM001 -CM02 BL01 | Sensor-nivel-agua-reservatorio-B | ==G1 GH01 =G1 GH01 CM001 -CM02 BL01 ++LNC02.07 [Sensor-nivel-agua-reservatorio-B] | 81
Temperatura de agua reservorio tanque A | ST-E04-001 | ==G1 GH01 =G1 GH01 CM001 -CM01 BT01 | Sensor-temperatura-agua-reservatorio-A | ==G1 GH01 =G1 GH01 CM001 -CM01 BT01 ++LNC02.07 [Sensor-temperatura-agua-reservatorio-A] | 87
Temperatura de agua reservorio tanque B | ST-E04-002 | ==G1 GH01 =G1 GH01 CM001 -CM02 BT01 | Sensor-temperatura-agua-reservatorio-B | ==G1 GH01 =G1 GH01 CM001 -CM02 BT01 ++LNC02.07 [Sensor-temperatura-agua-reservatorio-B] | 87
Sistema de drenagem de água |  | ==G1 GH01 =G1 GM01 | Sistema-Drenagem-Geral | ==G1 GH01 =G1 GM01 ++LNC02.07 [Sistema-Drenagem-Geral] | 54
Tubulação de drenagem |  | ==G1 GH01 =G1 GM01 WP001 | Tubulacao-Transporte-Residuos | ==G1 GH01 =G1 GM01 WP001 ++LNC02.07 [Tubulacao-Transporte-Residuos] | 67
Valvula de regulação de filtro de arena de retrolavado | WP-E04-077 | ==G1 GH01 =G1 GM01 WP001 -QM01 | Valvula-reguladora-retrolavagem | ==G1 GH01 =G1 GM01 WP001 -QM01 ++LNC02.07 [Valvula-reguladora-retrolavagem] | 75
Equipamentos e Sistemas da ETA 1 |  | ==G1 GH01 =G2 | Sistemas-ETA1 | ==G1 GH01 =G2 ++LNC02.07 [Sistemas-ETA1] | 40
Sistema de fornecimento de produtos quimicos da ETA 1 |  | ==G1 GH01 =G2 GDN01 | Sistema-Fornecimento-Quimicos-ETA1 | ==G1 GH01 =G2 GDN01 ++LNC02.07 [Sistema-Fornecimento-Quimicos-ETA1] | 67
Carbonato de sódio |  | ==G1 GH01 =G2 GDN01 WP001 | Fornecimento-Carbonato-Sodio | ==G1 GH01 =G2 GDN01 WP001 ++LNC02.07 [Fornecimento-Carbonato-Sodio] | 67
Tubulação Carbonato de sódio |  | ==G1 GH01 =G2 GDN01 WP001 -WP01 | Tubulacao-transporte-carbonato-sodio | ==G1 GH01 =G2 GDN01 WP001 -WP01 ++LNC02.07 [Tubulacao-transporte-carbonato-sodio] | 81
Tubulação de ar |  | ==G1 GH01 =G2 GDN01 WP001 -WP02 | Tubulacao-transporte-ar | ==G1 GH01 =G2 GDN01 WP001 -WP02 ++LNC02.07 [Tubulacao-transporte-ar] | 68
Valvula de transporte de carbonato de sódio | EV-E04-271 | ==G1 GH01 =G2 GDN01 WP001 -QM01 | Valvula-carbonato-sodio | ==G1 GH01 =G2 GDN01 WP001 -QM01 ++LNC02.07 [Valvula-carbonato-sodio] | 68
Sulfato de aluminio |  | ==G1 GH01 =G2 GDN01 WP002 | Fornecimento-Sulfato-Aluminio | ==G1 GH01 =G2 GDN01 WP002 ++LNC02.07 [Fornecimento-Sulfato-Aluminio] | 68
Tubulação Sulfato de aluminio |  | ==G1 GH01 =G2 GDN01 WP002 -WP01 | Tubulacao-transporte-sulfato-aluminio | ==G1 GH01 =G2 GDN01 WP002 -WP01 ++LNC02.07 [Tubulacao-transporte-sulfato-aluminio] | 82
Tubulação de ar |  | ==G1 GH01 =G2 GDN01 WP002 -WP02 | Tubulacao-transporte-ar | ==G1 GH01 =G2 GDN01 WP002 -WP02 ++LNC02.07 [Tubulacao-transporte-ar] | 68
Valvula de transporte de sulfato de aluminio | EV-E04-269 | ==G1 GH01 =G2 GDN01 WP002 -QM01 | Valvula-sulfato-aluminio | ==G1 GH01 =G2 GDN01 WP002 -QM01 ++LNC02.07 [Valvula-sulfato-aluminio] | 69
Hipoclorito de sódio |  | ==G1 GH01 =G2 GDN01 WP003 | Fornecimento-Hipoclorito-Sodio | ==G1 GH01 =G2 GDN01 WP003 ++LNC02.07 [Fornecimento-Hipoclorito-Sodio] | 69
Bomba dosificadora hipoclorito de sódio ETA 1 | BWP-E04-015 | ==G1 GH01 =G2 GDN01 WP003 -GP01 | Bomba-hipoclorito-sodio | ==G1 GH01 =G2 GDN01 WP003 -GP01 ++LNC02.07 [Bomba-hipoclorito-sodio] | 68
Tubulação hipoclorito de sódio ETA 1 |  | ==G1 GH01 =G2 GDN01 WP003 -WP01 | Tubulacao-transporte-hipoclorito-sodio | ==G1 GH01 =G2 GDN01 WP003 -WP01 ++LNC02.07 [Tubulacao-transporte-hipoclorito-sodio] | 83
Caudalimetro de dosificação de hipoclorito de sódio ETA 1 | O_BWP-E04-015 | ==G1 GH01 =G2 GDN01 WP003 -BF01 | Caudalimetro-hipoclorito-sodio | ==G1 GH01 =G2 GDN01 WP003 -BF01 ++LNC02.07 [Caudalimetro-hipoclorito-sodio] | 75
Sistema de fornecimento de agua bruta ETA 1 |  | ==G1 GH01 =G2 GA01 | Fornecimento-Agua-Bruta-ETA1 | ==G1 GH01 =G2 GA01 ++LNC02.07 [Fornecimento-Agua-Bruta-ETA1] | 60
Tubulação de transporte de agua bruta |  | ==G1 GH01 =G2 GA01 WP001 | Tubulacao-Transporte-agua-bruta | ==G1 GH01 =G2 GA01 WP001 ++LNC02.07 [Tubulacao-Transporte-agua-bruta] | 69
Valvula de entrada manual de agua bruta | PVC-E04-099 | ==G1 GH01 =G2 GA01 WP001 -QM01 | Valvula-manual-agua-bruta | ==G1 GH01 =G2 GA01 WP001 -QM01 ++LNC02.07 [Valvula-manual-agua-bruta] | 69
Valvula de entrada de agua bruta | EV-E04-100 | ==G1 GH01 =G2 GA01 WP001 -QM02 | Valvula-agua-bruta | ==G1 GH01 =G2 GA01 WP001 -QM02 ++LNC02.07 [Valvula-agua-bruta] | 62
Entrada caudalimetro | CA-E04-003 | ==G1 GH01 =G2 GA01 WP001 -BF01 | Caudalimetro | ==G1 GH01 =G2 GA01 WP001 -BF01 ++LNC02.07 [Caudalimetro] | 56
Entrada tranmissor de pressão | TP-E04-004 | ==G1 GH01 =G2 GA01 WP001 -BP01 | Transmissor-pressao | ==G1 GH01 =G2 GA01 WP001 -BP01 ++LNC02.07 [Transmissor-pressao] | 63
Entrada Medidor de PH ETA 1 | MPH-E04-002 | ==G1 GH01 =G2 GA01 WP001 -BQ01 | Medidor-PH | ==G1 GH01 =G2 GA01 WP001 -BQ01 ++LNC02.07 [Medidor-PH] | 54
Entrada Turbidimetro | MTU-E04-001 | ==G1 GH01 =G2 GA01 WP001 -BQ02 | Turbidimetro | ==G1 GH01 =G2 GA01 WP001 -BQ02 ++LNC02.07 [Turbidimetro] | 56
Sistema de fornecimento de agua potavel ETA 1 |  | ==G1 GH01 =G2 GH01 | Sistema-Fornecimento-Agua-Potavel-ETA1 | ==G1 GH01 =G2 GH01 ++LNC02.07 [Sistema-Fornecimento-Agua-Potavel-ETA1] | 70
Fornecimento de agua potavel para quimicos ETA 1 |  | ==G1 GH01 =G2 GH01 WP001 | Fornecimento-Agua-Potavel-Quimicos-ETA1 | ==G1 GH01 =G2 GH01 WP001 ++LNC02.07 [Fornecimento-Agua-Potavel-Quimicos-ETA1] | 77
Valvula carga de agua tanque carbonato de sódio ETA 1 | WP-E04-007 | ==G1 GH01 =G2 GH01 WP001 -QM01 | Valvula-agua-tanque-carbonato-sodio | ==G1 GH01 =G2 GH01 WP001 -QM01 ++LNC02.07 [Valvula-agua-tanque-carbonato-sodio] | 79
Valvula carga de agua tanque sulfato de aluminio ETA 1 | WP-E04-008 | ==G1 GH01 =G2 GH01 WP001 -QM02 | Valvula-agua-tanque-sulfato-aluminio | ==G1 GH01 =G2 GH01 WP001 -QM02 ++LNC02.07 [Valvula-agua-tanque-sulfato-aluminio] | 80
Valvula carga de agua tanque hipoclorito de sódio ETA 1 | WP-E04-009 | ==G1 GH01 =G2 GH01 WP001 -QM03 | Valvula-agua-tanque-hipoclorito-sodio | ==G1 GH01 =G2 GH01 WP001 -QM03 ++LNC02.07 [Valvula-agua-tanque-hipoclorito-sodio] | 81
Sistema de dosagem de substancias ETA 1 |  | ==G1 GH01 =G2 GAD01 | Sistema-Dosagem-ETA1 | ==G1 GH01 =G2 GAD01 ++LNC02.07 [Sistema-Dosagem-ETA1] | 53
Bombas reserva |  | ==G1 GH01 =G2 GAD01 GP001 | Bombas-Reserva | ==G1 GH01 =G2 GAD01 GP001 ++LNC02.07 [Bombas-Reserva] | 53
Bomba Peristaltica Reserva | BWP-E04-005 | ==G1 GH01 =G2 GAD01 GP001 -GP01 | Bomba-peristaltica-reserva | ==G1 GH01 =G2 GAD01 GP001 -GP01 ++LNC02.07 [Bomba-peristaltica-reserva] | 71
Dosagem de carbonato de sódio |  | ==G1 GH01 =G2 GAD01 WP001 | Dosagem-Carbonato-Sodio | ==G1 GH01 =G2 GAD01 WP001 ++LNC02.07 [Dosagem-Carbonato-Sodio] | 62
Agitador carbonato de sódio | AWP-E04-001 | ==G1 GH01 =G2 GAD01 WP001 -HW01 | Agitador-carbonato-sodio | ==G1 GH01 =G2 GAD01 WP001 -HW01 ++LNC02.07 [Agitador-carbonato-sodio] | 69
Tanque de solução carbonato de sódio | RWP-E04-001 | ==G1 GH01 =G2 GAD01 WP001 -CM01 | Tanque-solucao-carbonato-sodio | ==G1 GH01 =G2 GAD01 WP001 -CM01 ++LNC02.07 [Tanque-solucao-carbonato-sodio] | 75
Sensor de nível tanque de solução (carbonato de sódio) | SN-E04-002 | ==G1 GH01 =G2 GAD01 WP001 -CM01 BL01 | Sensor-nivel-tanque-carbonato-sodio | ==G1 GH01 =G2 GAD01 WP001 -CM01 BL01 ++LNC02.07 [Sensor-nivel-tanque-carbonato-sodio] | 85
Dosificador de produto carbonato de sódio | DWP-E04-001 | ==G1 GH01 =G2 GAD01 WP001 -GL01 | Dosificador-carbonato-sodio | ==G1 GH01 =G2 GAD01 WP001 -GL01 ++LNC02.07 [Dosificador-carbonato-sodio] | 72
Clapeta de tolva dosificadora carbonato de sódio | EV-E04-280 | ==G1 GH01 =G2 GAD01 WP001 -GL01 QR01 | Portinhola-dosificadora-carbonato-sodio | ==G1 GH01 =G2 GAD01 WP001 -GL01 QR01 ++LNC02.07 [Portinhola-dosificadora-carbonato-sodio] | 89
Tanque coletor dosificador de polvo carbonato de sódio | PWP-E04-001 | ==G1 GH01 =G2 GAD01 WP001 -CM02 | Tanque-dosificador-carbonato-sodio | ==G1 GH01 =G2 GAD01 WP001 -CM02 ++LNC02.07 [Tanque-dosificador-carbonato-sodio] | 79
Sensor nível máximo tanque dosificador produto carbonato de sódio | SN-E04-013 | ==G1 GH01 =G2 GAD01 WP001 -CM02 BL01 | Sensor-nivel-max-tanque-carbonato-sodio | ==G1 GH01 =G2 GAD01 WP001 -CM02 BL01 ++LNC02.07 [Sensor-nivel-max-tanque-carbonato-sodio] | 89
Sensor nível minimo tanque dosificador produto carbonato de sódio | SN-E04-014 | ==G1 GH01 =G2 GAD01 WP001 -CM02 BL02 | Sensor-nivel-min-tanque-carbonato-sodio | ==G1 GH01 =G2 GAD01 WP001 -CM02 BL02 ++LNC02.07 [Sensor-nivel-min-tanque-carbonato-sodio] | 89
Fludificador neumatico tanque materia prima carbonato de sódio | EV-E04-278 | ==G1 GH01 =G2 GAD01 WP001 -CM02 GS01 | Fluidificador-tanque-carbonato-sodio | ==G1 GH01 =G2 GAD01 WP001 -CM02 GS01 ++LNC02.07 [Fluidificador-tanque-carbonato-sodio] | 86
Tubulação carbonato de sódio |  | ==G1 GH01 =G2 GAD01 WP001 -WP01 | Tubulacao-transporte-carbonato-sodio | ==G1 GH01 =G2 GAD01 WP001 -WP01 ++LNC02.07 [Tubulacao-transporte-carbonato-sodio] | 81
Bomba Peristaltica Carbonato de sódio | BWP-E04-001 | ==G1 GH01 =G2 GAD01 WP001 -GP01 | Bomba-peristaltica-carbonato-sodio | ==G1 GH01 =G2 GAD01 WP001 -GP01 ++LNC02.07 [Bomba-peristaltica-carbonato-sodio] | 79
Caudalimetro de dosificação de carboneto de sódio | O_BWP-E04-001 | ==G1 GH01 =G2 GAD01 WP001 -BF01 | Caudalimetro-carbonato-sodio | ==G1 GH01 =G2 GAD01 WP001 -BF01 ++LNC02.07 [Caudalimetro-carbonato-sodio] | 73
Dosagem de sulfato de alúminio |  | ==G1 GH01 =G2 GAD01 WP002 | Dosagem-Sulfato-Aluminio | ==G1 GH01 =G2 GAD01 WP002 ++LNC02.07 [Dosagem-Sulfato-Aluminio] | 63
Agitador de sulfato de alúminio | AWP-E04-002 | ==G1 GH01 =G2 GAD01 WP002 -HW01 | Agitador-sulfato-aluminio | ==G1 GH01 =G2 GAD01 WP002 -HW01 ++LNC02.07 [Agitador-sulfato-aluminio] | 70
Tanque de solução sulfato de aluminio | RWP-E04-002 | ==G1 GH01 =G2 GAD01 WP002 -CM01 | Tanque-solucao-sulfato-aluminio | ==G1 GH01 =G2 GAD01 WP002 -CM01 ++LNC02.07 [Tanque-solucao-sulfato-aluminio] | 76
Sensor de nível tanque de solução (sulfato de aluminio) | SN-E04-001 | ==G1 GH01 =G2 GAD01 WP002 -CM01 BL01 | Sensor-nivel-tanque-sulfato-aluminio | ==G1 GH01 =G2 GAD01 WP002 -CM01 BL01 ++LNC02.07 [Sensor-nivel-tanque-sulfato-aluminio] | 86
Dosificador de produto sulfato de aluminio | DWP-E04-002 | ==G1 GH01 =G2 GAD01 WP002 -GL01 | Dosificador-sulfato-aluminio | ==G1 GH01 =G2 GAD01 WP002 -GL01 ++LNC02.07 [Dosificador-sulfato-aluminio] | 73
Clapeta de tolva dosificadora sulfato de aluminio | EV-E04-279 | ==G1 GH01 =G2 GAD01 WP002 -GL01 QR01 | Portinhola-dosificadora-sulfato-aluminio | ==G1 GH01 =G2 GAD01 WP002 -GL01 QR01 ++LNC02.07 [Portinhola-dosificadora-sulfato-aluminio] | 90
Tanque coletor dosificador de polvo sulfato de aluminio | PWP-E04-002 | ==G1 GH01 =G2 GAD01 WP002 -CM02 | Tanque-dosificador-sulfato-aluminio | ==G1 GH01 =G2 GAD01 WP002 -CM02 ++LNC02.07 [Tanque-dosificador-sulfato-aluminio] | 80
Sensor nível máximo tanque dosificador produto sulfato de aluminio | SN-E04-015 | ==G1 GH01 =G2 GAD01 WP002 -CM02 BL01 | Sensor-nivel-max-tanque-sulfato-aluminio | ==G1 GH01 =G2 GAD01 WP002 -CM02 BL01 ++LNC02.07 [Sensor-nivel-max-tanque-sulfato-aluminio] | 90
Sensor nível minimo tanque dosificador produto sulfato de aluminio | SN-E04-016 | ==G1 GH01 =G2 GAD01 WP002 -CM02 BL02 | Sensor-nivel-min-tanque-sulfato-aluminio | ==G1 GH01 =G2 GAD01 WP002 -CM02 BL02 ++LNC02.07 [Sensor-nivel-min-tanque-sulfato-aluminio] | 90
Fludificador neumatico tanque preparo sulfato de aluminio | EV-E04-277 | ==G1 GH01 =G2 GAD01 WP002 -CM02 GS01 | Fluidificador-tanque-sulfato-aluminio | ==G1 GH01 =G2 GAD01 WP002 -CM02 GS01 ++LNC02.07 [Fluidificador-tanque-sulfato-aluminio] | 87
Tubulação sulfato de alúminio |  | ==G1 GH01 =G2 GAD01 WP002 -WP01 | Tubulacao-transporte-sulfato-aluminio | ==G1 GH01 =G2 GAD01 WP002 -WP01 ++LNC02.07 [Tubulacao-transporte-sulfato-aluminio] | 82
Bomba Peristaltica de sulfato de alúminio | BWP-E04-002 | ==G1 GH01 =G2 GAD01 WP002 -GP01 | Bomba-peristaltica-sulfato-aluminio | ==G1 GH01 =G2 GAD01 WP002 -GP01 ++LNC02.07 [Bomba-peristaltica-sulfato-aluminio] | 80
Caudalimetro de dosificação de sulfato de aluminio | O_BWP-E04-002 | ==G1 GH01 =G2 GAD01 WP002 -BF01 | Caudalimetro-sulfato-aluminio | ==G1 GH01 =G2 GAD01 WP002 -BF01 ++LNC02.07 [Caudalimetro-sulfato-aluminio] | 74
Dosagem de hipoclorito de sódio |  | ==G1 GH01 =G2 GAD01 WP003 | Dosagem-Hipoclorito-Sodio | ==G1 GH01 =G2 GAD01 WP003 ++LNC02.07 [Dosagem-Hipoclorito-Sodio] | 64
Agitador hipoclorito sódio | AWP-E04-003 | ==G1 GH01 =G2 GAD01 WP003 -HW01 | Agitador-hipoclorito-sodio | ==G1 GH01 =G2 GAD01 WP003 -HW01 ++LNC02.07 [Agitador-hipoclorito-sodio] | 71
Tanque de solução hipoclorito de sódio | RWP-E04-003 | ==G1 GH01 =G2 GAD01 WP003 -CM01 | Tanque-solucao-hipoclorito-sodio | ==G1 GH01 =G2 GAD01 WP003 -CM01 ++LNC02.07 [Tanque-solucao-hipoclorito-sodio] | 77
Sensor de nível tanque de solução (Hipoclorito de sódio) | SN-E04-003 | ==G1 GH01 =G2 GAD01 WP003 -CM01 BL01 | Sensor-nivel-tanque-hipoclorito-sodio | ==G1 GH01 =G2 GAD01 WP003 -CM01 BL01 ++LNC02.07 [Sensor-nivel-tanque-hipoclorito-sodio] | 87
Tubulação Hipoclorito de sódio (pré tratamento) |  | ==G1 GH01 =G2 GAD01 WP003 -WP01 | Tubulacao-transporte-hipoclorito-sodio | ==G1 GH01 =G2 GAD01 WP003 -WP01 ++LNC02.07 [Tubulacao-transporte-hipoclorito-sodio] | 83
Bomba Peristaltica Hipoclorito de sódio | BWP-E04-003 | ==G1 GH01 =G2 GAD01 WP003 -GP01 | Bomba-peristaltica-hipoclorito-sodio | ==G1 GH01 =G2 GAD01 WP003 -GP01 ++LNC02.07 [Bomba-peristaltica-hipoclorito-sodio] | 81
Caudalimetro de dosificação de hipoclorido de sódio | O_BWP-E04-003 | ==G1 GH01 =G2 GAD01 WP003 -BF01 | Caudalimetro-hipoclorito-sodio | ==G1 GH01 =G2 GAD01 WP003 -BF01 ++LNC02.07 [Caudalimetro-hipoclorito-sodio] | 75
Tubulação Hipoclorito de sódio (pós tratamento) |  | ==G1 GH01 =G2 GAD01 WP003 -WP02 | Tubulacao-transporte-hipoclorito-sodio | ==G1 GH01 =G2 GAD01 WP003 -WP02 ++LNC02.07 [Tubulacao-transporte-hipoclorito-sodio] | 83
Bomba Peristaltica Hipoclorito de sódio pós clarificação | BWP-E04-004 | ==G1 GH01 =G2 GAD01 WP003 -GP02 | Bomba-peristaltica-hipoclorito-sodio | ==G1 GH01 =G2 GAD01 WP003 -GP02 ++LNC02.07 [Bomba-peristaltica-hipoclorito-sodio] | 81
Caudalimetro de dosificação de hipoclorido de sódio agua tratada | O_BWP-E04-004 | ==G1 GH01 =G2 GAD01 WP003 -BF02 | Caudalimetro-hipoclorito-sodio-agua | ==G1 GH01 =G2 GAD01 WP003 -BF02 ++LNC02.07 [Caudalimetro-hipoclorito-sodio-agua] | 80
Sistema de limpeza dos filtros ETA 1 |  | ==G1 GH01 =G2 GDP01 | Sistema-Limpeza-ETA1 | ==G1 GH01 =G2 GDP01 ++LNC02.07 [Sistema-Limpeza-ETA1] | 53
Tubulação de agua para retrolavagem |  | ==G1 GH01 =G2 GDP01 WP001 | Tubulcao-transporte-agua-retrolavado | ==G1 GH01 =G2 GDP01 WP001 ++LNC02.07 [Tubulcao-transporte-agua-retrolavado] | 75
Bomba retrolavada ETA 1 | BWP-E04-006 | ==G1 GH01 =G2 GDP01 WP001 -GP01 | Bomba-retrolavagem | ==G1 GH01 =G2 GDP01 WP001 -GP01 ++LNC02.07 [Bomba-retrolavagem] | 63
Valvula de admisão agua para lavagem filtro A ETA 1 | EV-E04-250 | ==G1 GH01 =G2 GDP01 WP001 -QM01 | Valvula-agua-retrolavagem-filtro-A | ==G1 GH01 =G2 GDP01 WP001 -QM01 ++LNC02.07 [Valvula-agua-retrolavagem-filtro-A] | 79
Valvula de admisão agua para lavagem filtro B ETA 1 | EV-E04-255 | ==G1 GH01 =G2 GDP01 WP001 -QM02 | Valvula-agua-retrolavagem-filtro-B | ==G1 GH01 =G2 GDP01 WP001 -QM02 ++LNC02.07 [Valvula-agua-retrolavagem-filtro-B] | 79
Sistema de abastecimento de agua potavel (filtro até reservatório) ETA 1 |  | ==G1 GH01 =G2 GDL01 | Sistema-Abastecimento-Agua-ETA1 | ==G1 GH01 =G2 GDL01 ++LNC02.07 [Sistema-Abastecimento-Agua-ETA1] | 64
Tubulação de transporte de agua potavel |  | ==G1 GH01 =G2 GDL01 WP001 | Tubulacao-transporte-agua-potavel | ==G1 GH01 =G2 GDL01 WP001 ++LNC02.07 [Tubulacao-transporte-agua-potavel] | 72
Valvula de cierre de saida agua potavel | WP-E04-034 | ==G1 GH01 =G2 GDL01 WP001 -QM01 | Valvula-saida-agua | ==G1 GH01 =G2 GDL01 WP001 -QM01 ++LNC02.07 [Valvula-saida-agua] | 63
Valvula mantenimento para sensor de PH de saida | WP-E04-086 | ==G1 GH01 =G2 GDL01 WP001 -QM02 | Valvula-manutencao-sensor-PH | ==G1 GH01 =G2 GDL01 WP001 -QM02 ++LNC02.07 [Valvula-manutencao-sensor-PH] | 73
Valvula de corte toma de muestra para medicion salida | WP-E04-085 | ==G1 GH01 =G2 GDL01 WP001 -QM03 | Valvula-drenagem-amostra-agua | ==G1 GH01 =G2 GDL01 WP001 -QM03 ++LNC02.07 [Valvula-drenagem-amostra-agua] | 74
Saida medidor de PH ETA 1 | MPH-E04-005 | ==G1 GH01 =G2 GDL01 WP001 -BQ01 | Sensor-PH | ==G1 GH01 =G2 GDL01 WP001 -BQ01 ++LNC02.07 [Sensor-PH] | 54
Saida medidor residual de cloro | MRC-E04-006 | ==G1 GH01 =G2 GDL01 WP001 -BQ02 | Sensor-cloro | ==G1 GH01 =G2 GDL01 WP001 -BQ02 ++LNC02.07 [Sensor-cloro] | 57
Saida medidor de turbiedad | MTU-E04-007 | ==G1 GH01 =G2 GDL01 WP001 -BQ03 | Sensor-turbidez | ==G1 GH01 =G2 GDL01 WP001 -BQ03 ++LNC02.07 [Sensor-turbidez] | 60
Sistema de filtragem por areia ETA 1 |  | ==G1 GH01 =G2 GDB01 | Sistema-Filtragem-ETA1 | ==G1 GH01 =G2 GDB01 ++LNC02.07 [Sistema-Filtragem-ETA1] | 55
Filtros |  | ==G1 GH01 =G2 GDB01 HN001 | Filtros-ETA1 | ==G1 GH01 =G2 GDB01 HN001 ++LNC02.07 [Filtros-ETA1] | 51
Filtro de areia A ETA 1 | FWP-E04-001 | ==G1 GH01 =G2 GDB01 HN001 -HN01 | Filtro-areia-A | ==G1 GH01 =G2 GDB01 HN001 -HN01 ++LNC02.07 [Filtro-areia-A] | 59
(Medidor?) Pressão diferencial tanque filtro A ETA 1 | PDS-E04-232 | ==G1 GH01 =G2 GDB01 HN001 -HN01 BP01 | Sensor-pressao-filtro-A | ==G1 GH01 =G2 GDB01 HN001 -HN01 BP01 ++LNC02.07 [Sensor-pressao-filtro-A] | 73
Filtro de areia B ETA 1 | FWP-E04-002 | ==G1 GH01 =G2 GDB01 HN001 -HN02 | Filtro-areia-B | ==G1 GH01 =G2 GDB01 HN001 -HN02 ++LNC02.07 [Filtro-areia-B] | 59
Medidor? Pressão diferencial tanque filtro B ETA 1 | PDS-E04-234 | ==G1 GH01 =G2 GDB01 HN001 -HN02 BP01 | Sensor-pressao-filtro-B | ==G1 GH01 =G2 GDB01 HN001 -HN02 BP01 ++LNC02.07 [Sensor-pressao-filtro-B] | 73
Tubulações |  | ==G1 GH01 =G2 GDB01 WP001 | Tubulacoes-Filtros-ETA1 | ==G1 GH01 =G2 GDB01 WP001 ++LNC02.07 [Tubulacoes-Filtros-ETA1] | 62
Tubulação saida de agua normal Filtro A |  | ==G1 GH01 =G2 GDB01 WP001 -WP01 | Tubulacao-transporte-agua-filtro-A | ==G1 GH01 =G2 GDB01 WP001 -WP01 ++LNC02.07 [Tubulacao-transporte-agua-filtro-A] | 79
Valvula de sáida agua normal tanque filtro A ETA 1 | EV-E04-251 | ==G1 GH01 =G2 GDB01 WP001 -QM01 | Valvula-saida-agua-filtro-A | ==G1 GH01 =G2 GDB01 WP001 -QM01 ++LNC02.07 [Valvula-saida-agua-filtro-A] | 72
Tubulação saida de agua normal Filtro B |  | ==G1 GH01 =G2 GDB01 WP001 -WP02 | Tubulacao-transporte-agua-filtro-B | ==G1 GH01 =G2 GDB01 WP001 -WP02 ++LNC02.07 [Tubulacao-transporte-agua-filtro-B] | 79
Valvula de sáida agua normal tanque filtro B ETA 1 | EV-E04-253 | ==G1 GH01 =G2 GDB01 WP001 -QM02 | Valvula-saida-agua-filtro-B | ==G1 GH01 =G2 GDB01 WP001 -QM02 ++LNC02.07 [Valvula-saida-agua-filtro-B] | 72
Tubulação drenagem Filtro A |  | ==G1 GH01 =G2 GDB01 WP001 -WP03 | Tubulacao-transporte-drenagem-filtro-A | ==G1 GH01 =G2 GDB01 WP001 -WP03 ++LNC02.07 [Tubulacao-transporte-drenagem-filtro-A] | 83
Valvula de drenagem filtro A ETA 1 | WP-E04-023 | ==G1 GH01 =G2 GDB01 WP001 -QM03 | Valvula-drenagem-filtro-A | ==G1 GH01 =G2 GDB01 WP001 -QM03 ++LNC02.07 [Valvula-drenagem-filtro-A] | 70
Valvula de sáida agua lavado tanque filtro A ETA 1 | EV-E04-252 | ==G1 GH01 =G2 GDB01 WP001 -QM04 | Valvula-saida-agua-retrolavagem-filtro-A | ==G1 GH01 =G2 GDB01 WP001 -QM04 ++LNC02.07 [Valvula-saida-agua-retrolavagem-filtro-A] | 85
Tubulação drenagem Filtro B |  | ==G1 GH01 =G2 GDB01 WP001 -WP04 | Tubulacao-transporte-drenagem-filtro-B | ==G1 GH01 =G2 GDB01 WP001 -WP04 ++LNC02.07 [Tubulacao-transporte-drenagem-filtro-B] | 83
Valvula de drenagem filtro B ETA 1 | WP-E04-024 | ==G1 GH01 =G2 GDB01 WP001 -QM05 | Valvula-drenagem-filtro-B | ==G1 GH01 =G2 GDB01 WP001 -QM05 ++LNC02.07 [Valvula-drenagem-filtro-B] | 70
Valvula de sáida agua lavado tanque filtro B ETA 1 | EV-E04-247 | ==G1 GH01 =G2 GDB01 WP001 -QM06 | Valvula-saida-agua-retrolavagem-filtro-B | ==G1 GH01 =G2 GDB01 WP001 -QM06 ++LNC02.07 [Valvula-saida-agua-retrolavagem-filtro-B] | 85
Tubulação agua normal filtro A |  | ==G1 GH01 =G2 GDB01 WP001 -WP05 | Tubulacao-transporte-agua-normal-filtro-A | ==G1 GH01 =G2 GDB01 WP001 -WP05 ++LNC02.07 [Tubulacao-transporte-agua-normal-filtro-A] | 86
Detector de fluxo de água normal A ETA 1 | FS-E04-134 | ==G1 GH01 =G2 GDB01 WP001 -BF01 | Detector-fluxo-agua-entrada-filtro-A | ==G1 GH01 =G2 GDB01 WP001 -BF01 ++LNC02.07 [Detector-fluxo-agua-entrada-filtro-A] | 81
Tubulação agua normal filtro B |  | ==G1 GH01 =G2 GDB01 WP001 -WP06 | Tubulacao-transporte-agua-normal-filtro-B | ==G1 GH01 =G2 GDB01 WP001 -WP06 ++LNC02.07 [Tubulacao-transporte-agua-normal-filtro-B] | 86
Detector de fluxo de água lavado A ETA 1 | FS-E04-133 | ==G1 GH01 =G2 GDB01 WP001 -BF02 | Detector-fluxo-agua-entrada-retrolavagem-filtro-A | ==G1 GH01 =G2 GDB01 WP001 -BF02 ++LNC02.07 [Detector-fluxo-agua-entrada-retrolavagem-filtro-A] | 94
Tubulação agua lavado filtro A |  | ==G1 GH01 =G2 GDB01 WP001 -WP07 | Tubulacao-transporte-agua-lavado-filtro-A | ==G1 GH01 =G2 GDB01 WP001 -WP07 ++LNC02.07 [Tubulacao-transporte-agua-lavado-filtro-A] | 86
Detector de fluxo de água normal B ETA 1 | FS-E04-136 | ==G1 GH01 =G2 GDB01 WP001 -BF03 | Detector-fluxo-agua-entrada-filtro-B | ==G1 GH01 =G2 GDB01 WP001 -BF03 ++LNC02.07 [Detector-fluxo-agua-entrada-filtro-B] | 81
Tubulação agua lavado filtro B |  | ==G1 GH01 =G2 GDB01 WP001 -WP08 | Tubulacao-transporte-agua-lavado-filtro-B | ==G1 GH01 =G2 GDB01 WP001 -WP08 ++LNC02.07 [Tubulacao-transporte-agua-lavado-filtro-B] | 86
Detector de fluxo de água lavado B ETA 1 | FS-E04-135 | ==G1 GH01 =G2 GDB01 WP001 -BF04 | Detector-fluxo-agua-entrada-retrolavagem-filtro-B | ==G1 GH01 =G2 GDB01 WP001 -BF04 ++LNC02.07 [Detector-fluxo-agua-entrada-retrolavagem-filtro-B] | 94
Sistema de de precipitação (Clarificação) ETA 1 |  | ==G1 GH01 =G2 GDD01 | Sistema-Precipitação-ETA1 | ==G1 GH01 =G2 GDD01 ++LNC02.07 [Sistema-Precipitação-ETA1] | 58
Tratamento de agua |  | ==G1 GH01 =G2 GDD01 WP001 | Tratamento-agua-ETA1 | ==G1 GH01 =G2 GDD01 WP001 ++LNC02.07 [Tratamento-agua-ETA1] | 59
Tanque clarificador | JWP-E04-001 | ==G1 GH01 =G2 GDD01 WP001 -HN01 | Tanque-clarificador | ==G1 GH01 =G2 GDD01 WP001 -HN01 ++LNC02.07 [Tanque-clarificador] | 64
Tubulação antes do clarificador |  | ==G1 GH01 =G2 GDD01 WP001 -WP01 | Tubulacao-transporte-agua | ==G1 GH01 =G2 GDD01 WP001 -WP01 ++LNC02.07 [Tubulacao-transporte-agua] | 70
Tubulação depois do clarificador |  | ==G1 GH01 =G2 GDD01 WP001 -WP02 | Tubulacao-transporte-agua-clarificada | ==G1 GH01 =G2 GDD01 WP001 -WP02 ++LNC02.07 [Tubulacao-transporte-agua-clarificada] | 82
Valvula de admisão agua normal tanque filtro A ETA 1 | EV-E04-245 | ==G1 GH01 =G2 GDD01 WP001 -QM01 | Valvula-entrada-agua-filtro-A | ==G1 GH01 =G2 GDD01 WP001 -QM01 ++LNC02.07 [Valvula-entrada-agua-filtro-A] | 74
Valvula de admisão agua normal tanque filtro B ETA 1 | EV-E04-246 | ==G1 GH01 =G2 GDD01 WP001 -QM02 | Valvula-entrada-agua-filtro-B | ==G1 GH01 =G2 GDD01 WP001 -QM02 ++LNC02.07 [Valvula-entrada-agua-filtro-B] | 74
Descarte de residuos |  | ==G1 GH01 =G2 GDD01 WP002 | Descarte-agua-ETA1 | ==G1 GH01 =G2 GDD01 WP002 ++LNC02.07 [Descarte-agua-ETA1] | 57
Tubulação drenagem |  | ==G1 GH01 =G2 GDD01 WP002 -WP01 | Tubulacao-drenagem | ==G1 GH01 =G2 GDD01 WP002 -WP01 ++LNC02.07 [Tubulacao-drenagem] | 63
Valvula descarga de lodo de clarificador | EV-E04-248 | ==G1 GH01 =G2 GDD01 WP002 -QM01 | Valvula-drenagem-clarificador | ==G1 GH01 =G2 GDD01 WP002 -QM01 ++LNC02.07 [Valvula-drenagem-clarificador] | 74
Equipamentos e Sistemas da ETA1A |  | ==G1 GH01 =G3 | Sistemas-ETA1A | ==G1 GH01 =G3 ++LNC02.07 [Sistemas-ETA1A] | 41
Sistema de fornecimento de produtos quimicos ETA 1A |  | ==G1 GH01 =G3 GDN01 | Sistema-Fornecimento-Quimicos-ETA1A | ==G1 GH01 =G3 GDN01 ++LNC02.07 [Sistema-Fornecimento-Quimicos-ETA1A] | 68
Carbonato de sódio |  | ==G1 GH01 =G3 GDN01 WP001 | Fornecimento-Carbonato-Sodio | ==G1 GH01 =G3 GDN01 WP001 ++LNC02.07 [Fornecimento-Carbonato-Sodio] | 67
Tubulação Carbonato de sódio |  | ==G1 GH01 =G3 GDN01 WP001 -WP01 | Tubulacao-transporte-carbonato-sodio | ==G1 GH01 =G3 GDN01 WP001 -WP01 ++LNC02.07 [Tubulacao-transporte-carbonato-sodio] | 81
Tubulação de vacuo |  | ==G1 GH01 =G3 GDN01 WP001 -WP02 | Tubulacao-vacuo | ==G1 GH01 =G3 GDN01 WP001 -WP02 ++LNC02.07 [Tubulacao-vacuo] | 60
Valvula de transporte de carbonato de sódio | EV-E04-270 | ==G1 GH01 =G3 GDN01 WP001 -QM01 | Valvula-carbonato-sodio | ==G1 GH01 =G3 GDN01 WP001 -QM01 ++LNC02.07 [Valvula-carbonato-sodio] | 68
Sulfato de aluminio |  | ==G1 GH01 =G3 GDN01 WP002 | Fornecimento-Sulfato-Aluminio | ==G1 GH01 =G3 GDN01 WP002 ++LNC02.07 [Fornecimento-Sulfato-Aluminio] | 68
Tubulação Sulfato de aluminio |  | ==G1 GH01 =G3 GDN01 WP002 -WP01 | Tubulacao-transporte-sulfato-aluminio | ==G1 GH01 =G3 GDN01 WP002 -WP01 ++LNC02.07 [Tubulacao-transporte-sulfato-aluminio] | 82
Tubulação de vacuo |  | ==G1 GH01 =G3 GDN01 WP002 -WP02 | Tubulacao-vacuo | ==G1 GH01 =G3 GDN01 WP002 -WP02 ++LNC02.07 [Tubulacao-vacuo] | 60
Valvula de transporte de sulfato de aluminio | EV-E04-268 | ==G1 GH01 =G3 GDN01 WP002 -QM01 | Valvula-sulfato-aluminio | ==G1 GH01 =G3 GDN01 WP002 -QM01 ++LNC02.07 [Valvula-sulfato-aluminio] | 69
Hipoclorito de sódio |  | ==G1 GH01 =G3 GDN01 WP003 | Fornecimento-Hipoclorito-Sodio | ==G1 GH01 =G3 GDN01 WP003 ++LNC02.07 [Fornecimento-Hipoclorito-Sodio] | 69
Bomba dosificadora hipoclorito de sódio | BWP-E04-016 | ==G1 GH01 =G3 GDN01 WP003 -GP01 | Bomba-dosificadora-hipoclorito-sodio | ==G1 GH01 =G3 GDN01 WP003 -GP01 ++LNC02.07 [Bomba-dosificadora-hipoclorito-sodio] | 81
Tubulação hipoclorito de sódio |  | ==G1 GH01 =G3 GDN01 WP003 -WP01 | Tubulacao-transporte-hipoclorito-sodio | ==G1 GH01 =G3 GDN01 WP003 -WP01 ++LNC02.07 [Tubulacao-transporte-hipoclorito-sodio] | 83
Caudalimetro de dosificação de hipoclorido de sódio ETA 1A | O_BWP-E04-016 | ==G1 GH01 =G3 GDN01 WP003 -BF01 | Caudalimetro-hipoclorito-sodio | ==G1 GH01 =G3 GDN01 WP003 -BF01 ++LNC02.07 [Caudalimetro-hipoclorito-sodio] | 75
Sistema de fornecimento de agua bruta ETA 1A |  | ==G1 GH01 =G3 GA01 | Sistema-Fornecimento-Agua-Bruta-ETA1A | ==G1 GH01 =G3 GA01 ++LNC02.07 [Sistema-Fornecimento-Agua-Bruta-ETA1A] | 69
Tubulação de agua bruta |  | ==G1 GH01 =G3 GA01 WP001 | Transporte-agua-bruta | ==G1 GH01 =G3 GA01 WP001 ++LNC02.07 [Transporte-agua-bruta] | 59
Valvula de entrada manual de agua bruta | PVC-E04-100 | ==G1 GH01 =G3 GA01 WP001 -QM01 | Valvula-manual-agua-bruta | ==G1 GH01 =G3 GA01 WP001 -QM01 ++LNC02.07 [Valvula-manual-agua-bruta] | 69
Valvula de entrada de agua bruta | EV-E04-200 | ==G1 GH01 =G3 GA01 WP001 -QM02 | Valvula-agua-bruta | ==G1 GH01 =G3 GA01 WP001 -QM02 ++LNC02.07 [Valvula-agua-bruta] | 62
Valvula reguladora de pressão de entrada manual de agua bruta | PVC-E04-200 | ==G1 GH01 =G3 GA01 WP001 -QM03 | Valvula-reguladora-pressao-agua-bruta | ==G1 GH01 =G3 GA01 WP001 -QM03 ++LNC02.07 [Valvula-reguladora-pressao-agua-bruta] | 81
Entrada caudalimetro | CA-E04-010 | ==G1 GH01 =G3 GA01 WP001 -BF01 | Caudalimetro | ==G1 GH01 =G3 GA01 WP001 -BF01 ++LNC02.07 [Caudalimetro] | 56
Detector de fluxo agua entrada | FS-E04-144 | ==G1 GH01 =G3 GA01 WP001 -BF02 | Detector-fluxo-agua-bruta | ==G1 GH01 =G3 GA01 WP001 -BF02 ++LNC02.07 [Detector-fluxo-agua-bruta] | 69
Entrada Medidor de PH ETA 1A | MPH-E04-009 | ==G1 GH01 =G3 GA01 WP001 -BQ01 | Medidor-PH | ==G1 GH01 =G3 GA01 WP001 -BQ01 ++LNC02.07 [Medidor-PH] | 54
Entrada Turbimetro | MTU-E04-008 | ==G1 GH01 =G3 GA01 WP001 -BQ02 | Turbidimetro | ==G1 GH01 =G3 GA01 WP001 -BQ02 ++LNC02.07 [Turbidimetro] | 56
Entrada transmissor de pressão | TP-E04-011 | ==G1 GH01 =G3 GA01 WP001 -BP01 | Transmissor-pressao | ==G1 GH01 =G3 GA01 WP001 -BP01 ++LNC02.07 [Transmissor-pressao] | 63
Sistema de fornecimento de agua potavel ETA1A |  | ==G1 GH01 =G3 GH01 | Sistema-Fornecimento-Agua-Potavel-ETA1A | ==G1 GH01 =G3 GH01 ++LNC02.07 [Sistema-Fornecimento-Agua-Potavel-ETA1A] | 71
Fornecimento de agua potavel para quimicos ETA 1A |  | ==G1 GH01 =G3 GH01 WP001 | Fornecimento-Agua-Potavel-Quimicos-ETA1A | ==G1 GH01 =G3 GH01 WP001 ++LNC02.07 [Fornecimento-Agua-Potavel-Quimicos-ETA1A] | 78
Valvula carga hipoclorido de sódio ETA 1A | WP-E04-057 | ==G1 GH01 =G3 GH01 WP001 -QM01 | Valvula-hipoclorito-sodio | ==G1 GH01 =G3 GH01 WP001 -QM01 ++LNC02.07 [Valvula-hipoclorito-sodio] | 69
Valvula carga carbonato de sódio ETA 1A | WP-E04-058 | ==G1 GH01 =G3 GH01 WP001 -QM02 | Valvula-carbonato-sodio | ==G1 GH01 =G3 GH01 WP001 -QM02 ++LNC02.07 [Valvula-carbonato-sodio] | 67
Valvula carga sulfato de aluminio ETA 1A | WP-E04-059 | ==G1 GH01 =G3 GH01 WP001 -QM03 | Valvula-sulfato-aluminio | ==G1 GH01 =G3 GH01 WP001 -QM03 ++LNC02.07 [Valvula-sulfato-aluminio] | 68
Fornecimento de agua potavel para retrolavagem dos filtros |  | ==G1 GH01 =G3 GH01 WP002 | Agua-potavel-Retrolavagem-filtros-ETA1A | ==G1 GH01 =G3 GH01 WP002 ++LNC02.07 [Agua-potavel-Retrolavagem-filtros-ETA1A] | 77
Valvula de bloqueio de motobomba de retrolavado | WP-E04-071 | ==G1 GH01 =G3 GH01 WP002 -QM01 | Valvula-bloqueio-bomba-retrolavagem | ==G1 GH01 =G3 GH01 WP002 -QM01 ++LNC02.07 [Valvula-bloqueio-bomba-retrolavagem] | 79
Sistema de dosagem de substancias ETA 1A |  | ==G1 GH01 =G3 GAD01 | Sistema-Dosagem-ETA1A | ==G1 GH01 =G3 GAD01 ++LNC02.07 [Sistema-Dosagem-ETA1A] | 54
Bombas Reserva |  | ==G1 GH01 =G3 GAD01 GP001 | Bomba reserva | ==G1 GH01 =G3 GAD01 GP001 ++LNC02.07 [Bomba reserva] | 52
Bomba peristaltica reserva ETA 1A | BWP-E04-012 | ==G1 GH01 =G3 GAD01 GP001 -GP01 | Bomba-peristaltica-reserva | ==G1 GH01 =G3 GAD01 GP001 -GP01 ++LNC02.07 [Bomba-peristaltica-reserva] | 71
Carbonato de sódio |  | ==G1 GH01 =G3 GAD01 WP001 | Sistema-Dosagem-Carbonato-Sodio | ==G1 GH01 =G3 GAD01 WP001 ++LNC02.07 [Sistema-Dosagem-Carbonato-Sodio] | 70
Agitador carbonato de sódio | AWP-E04-005 | ==G1 GH01 =G3 GAD01 WP001 -HW01 | Agitador-carbonato-sodio | ==G1 GH01 =G3 GAD01 WP001 -HW01 ++LNC02.07 [Agitador-carbonato-sodio] | 69
Tanque de solução carbonato de sódio | RWP-EO4-006 | ==G1 GH01 =G3 GAD01 WP001 -CM01 | Tanque-solucao-carbonato-sodio | ==G1 GH01 =G3 GAD01 WP001 -CM01 ++LNC02.07 [Tanque-solucao-carbonato-sodio] | 75
Sensor de níve tanque de solução (carbonto de sódio) | SN-E04-010 | ==G1 GH01 =G3 GAD01 WP001 -CM01 BL01 | Sensor-nivel-tanque-carbonato-sodio | ==G1 GH01 =G3 GAD01 WP001 -CM01 BL01 ++LNC02.07 [Sensor-nivel-tanque-carbonato-sodio] | 85
Dosificador produto carbonato de sódio | DWP-E04-003 | ==G1 GH01 =G3 GAD01 WP001 -GL02 | Dosificador-carbonato-sodio | ==G1 GH01 =G3 GAD01 WP001 -GL02 ++LNC02.07 [Dosificador-carbonato-sodio] | 72
Clapeta de tolva dosificadora carbonato de sodio | EV-E04-282 | ==G1 GH01 =G3 GAD01 WP001 -GL02 QR01 | Portinhola-dosificadora-carbonato-sodio | ==G1 GH01 =G3 GAD01 WP001 -GL02 QR01 ++LNC02.07 [Portinhola-dosificadora-carbonato-sodio] | 89
Tanque coletor dosificador de carbonato de sódio | PWP-E04-003 | ==G1 GH01 =G3 GAD01 WP001 -CM02 | Tanque-dosificador-carbonato-sodio | ==G1 GH01 =G3 GAD01 WP001 -CM02 ++LNC02.07 [Tanque-dosificador-carbonato-sodio] | 79
Fludificador neumático tanque de preparo carbonato de sódio | EV-E04-276 | ==G1 GH01 =G3 GAD01 WP001 -CM02 GS01 | Fluidificador-tanque-carbonato-sodio | ==G1 GH01 =G3 GAD01 WP001 -CM02 GS01 ++LNC02.07 [Fluidificador-tanque-carbonato-sodio] | 86
Sensor nível máximo tanque coletor carbonato de sódio | SN-E04-019 | ==G1 GH01 =G3 GAD01 WP001 -CM02 BL01 | Sensor-nivel-max-tanque-carbonato-sodio | ==G1 GH01 =G3 GAD01 WP001 -CM02 BL01 ++LNC02.07 [Sensor-nivel-max-tanque-carbonato-sodio] | 89
Sensor nível minimo tanque coletor carbonato de sódio | SN-E04-020 | ==G1 GH01 =G3 GAD01 WP001 -CM02 BL02 | Sensor-nivel-min-tanque-carbonato-sodio | ==G1 GH01 =G3 GAD01 WP001 -CM02 BL02 ++LNC02.07 [Sensor-nivel-min-tanque-carbonato-sodio] | 89
Tubulação carbonato de sódio |  | ==G1 GH01 =G3 GAD01 WP001 -WP01 | Tubulacao-transporte-carbonato-sodio | ==G1 GH01 =G3 GAD01 WP001 -WP01 ++LNC02.07 [Tubulacao-transporte-carbonato-sodio] | 81
Bomba peristaltica carbonato de sódio | BWP-E04-011 | ==G1 GH01 =G3 GAD01 WP001 -GP01 | Bomba-peristaltica-carbonato-sodio | ==G1 GH01 =G3 GAD01 WP001 -GP01 ++LNC02.07 [Bomba-peristaltica-carbonato-sodio] | 79
Caudalimetro de dosificação de carboneto de sódio | O_BWP-E04-011 | ==G1 GH01 =G3 GAD01 WP001 -BF01 | Caudalimetro-carbonato-sodio | ==G1 GH01 =G3 GAD01 WP001 -BF01 ++LNC02.07 [Caudalimetro-carbonato-sodio] | 73
Sulfato de alúminio |  | ==G1 GH01 =G3 GAD01 WP002 | Sistema-Dosagem-Sulfato-Aluminio | ==G1 GH01 =G3 GAD01 WP002 ++LNC02.07 [Sistema-Dosagem-Sulfato-Aluminio] | 71
Agitador sulfato de aluminio | AWP-E04-004 | ==G1 GH01 =G3 GAD01 WP002 -HW01 | Agitador-sulfato-aluminio | ==G1 GH01 =G3 GAD01 WP002 -HW01 ++LNC02.07 [Agitador-sulfato-aluminio] | 70
Tanque de solução sulfato de aluminio | RWP-E04-005 | ==G1 GH01 =G3 GAD01 WP002 -CM01 | Tanque-solucao-sulfato-aluminio | ==G1 GH01 =G3 GAD01 WP002 -CM01 ++LNC02.07 [Tanque-solucao-sulfato-aluminio] | 76
Sensor de níve tanque de solução (sulfato de aluminio) | SN-E04-009 | ==G1 GH01 =G3 GAD01 WP002 -CM01 BL01 | Sensor-nivel-tanque-sulfato-aluminio | ==G1 GH01 =G3 GAD01 WP002 -CM01 BL01 ++LNC02.07 [Sensor-nivel-tanque-sulfato-aluminio] | 86
Dosificador produto sulfato de aluminio | DWP-E04-004 | ==G1 GH01 =G3 GAD01 WP002 -GL01 | Dosificador-sulfato-aluminio | ==G1 GH01 =G3 GAD01 WP002 -GL01 ++LNC02.07 [Dosificador-sulfato-aluminio] | 73
Clapeta de tolva dosificadora sulfato de aluminio | EV-E04-281 | ==G1 GH01 =G3 GAD01 WP002 -GL01 QR01 | Portinhola-dosificadora-sulfato-aluminio | ==G1 GH01 =G3 GAD01 WP002 -GL01 QR01 ++LNC02.07 [Portinhola-dosificadora-sulfato-aluminio] | 90
Tanque coletor dosificador de sulfato de aluminio | PWP-E04-004 | ==G1 GH01 =G3 GAD01 WP002 -CM02 | Tanque-dosificador-sulfato-aluminio | ==G1 GH01 =G3 GAD01 WP002 -CM02 ++LNC02.07 [Tanque-dosificador-sulfato-aluminio] | 80
Fludificador neumático tanque de preparo sulfato de aluminio | EV-E04-275 | ==G1 GH01 =G3 GAD01 WP002 -CM02 GS01 | Fluidificador-tanque-sulfato-aluminio | ==G1 GH01 =G3 GAD01 WP002 -CM02 GS01 ++LNC02.07 [Fluidificador-tanque-sulfato-aluminio] | 87
Sensor nível máximo tanque coletor sulfato de aluminio | SN-E04-017 | ==G1 GH01 =G3 GAD01 WP002 -CM02 BL01 | Sensor-nivel-max-tanque-sulfato-aluminio | ==G1 GH01 =G3 GAD01 WP002 -CM02 BL01 ++LNC02.07 [Sensor-nivel-max-tanque-sulfato-aluminio] | 90
Sensor nível minimo tanque coletor sulfato de aluminio | SN-E04-018 | ==G1 GH01 =G3 GAD01 WP002 -CM02 BL02 | Sensor-nivel-min-tanque-sulfato-aluminio | ==G1 GH01 =G3 GAD01 WP002 -CM02 BL02 ++LNC02.07 [Sensor-nivel-min-tanque-sulfato-aluminio] | 90
Tubulação sulfato de alúminio |  | ==G1 GH01 =G3 GAD01 WP002 -WP01 | Tubulacao-transporte-sulfato-aluminio | ==G1 GH01 =G3 GAD01 WP002 -WP01 ++LNC02.07 [Tubulacao-transporte-sulfato-aluminio] | 82
Bomba peristaltica sulfato de alúminio | BWP-E04-009 | ==G1 GH01 =G3 GAD01 WP002 -GP01 | Bomba-peristaltica-sulfato-aluminio | ==G1 GH01 =G3 GAD01 WP002 -GP01 ++LNC02.07 [Bomba-peristaltica-sulfato-aluminio] | 80
Caudalimetro de dosificação de sulfato de aluminio | O_BWP-E04-009 | ==G1 GH01 =G3 GAD01 WP002 -BF01 | Caudalimetro-sulfato-aluminio | ==G1 GH01 =G3 GAD01 WP002 -BF01 ++LNC02.07 [Caudalimetro-sulfato-aluminio] | 74
Hipoclorito de sódio |  | ==G1 GH01 =G3 GAD01 WP003 | Sistema-Dosagem-Hipoclorito-Sodio | ==G1 GH01 =G3 GAD01 WP003 ++LNC02.07 [Sistema-Dosagem-Hipoclorito-Sodio] | 72
Agitador hipoclorito de sódio | AWP-E04-006 | ==G1 GH01 =G3 GAD01 WP003 | Agitador-hipoclorito-sodio | ==G1 GH01 =G3 GAD01 WP003 ++LNC02.07 [Agitador-hipoclorito-sodio] | 65
Tanque de solução hipoclorito de sódio | RWP-EO4-007 | ==G1 GH01 =G3 GAD01 WP003 -CM01 | Tanque-solucao-hipoclorito-sodio | ==G1 GH01 =G3 GAD01 WP003 -CM01 ++LNC02.07 [Tanque-solucao-hipoclorito-sodio] | 77
Sensor de níve tanque de solução (Hipoclorito de sódio) | SN-E04-011 | ==G1 GH01 =G3 GAD01 WP003 -CM01 BL01 | Sensor-nivel-tanque-hipoclorito-sodio | ==G1 GH01 =G3 GAD01 WP003 -CM01 BL01 ++LNC02.07 [Sensor-nivel-tanque-hipoclorito-sodio] | 87
Tubulação Hipoclorito de sódio |  | ==G1 GH01 =G3 GAD01 WP003 -WP01 | Tubulacao-transporte-hipoclorito-sodio | ==G1 GH01 =G3 GAD01 WP003 -WP01 ++LNC02.07 [Tubulacao-transporte-hipoclorito-sodio] | 83
Bomba peristaltica hipoclorito de sódio | BWP-E04-010 | ==G1 GH01 =G3 GAD01 WP003 -GP01 | Bomba-peristaltica-hipoclorito-sodio | ==G1 GH01 =G3 GAD01 WP003 -GP01 ++LNC02.07 [Bomba-peristaltica-hipoclorito-sodio] | 81
Caudalimetro de dosificação de hipoclorido de sódio | O_BWP-E04-010 | ==G1 GH01 =G3 GAD01 WP003 -BF01 | Caudalimetro-hipoclorito-sodio | ==G1 GH01 =G3 GAD01 WP003 -BF01 ++LNC02.07 [Caudalimetro-hipoclorito-sodio] | 75
Sistema de limpeza dos filtros ETA 1A |  | ==G1 GH01 =G3 GDP01 | Sistema-Limpeza-ETA1A | ==G1 GH01 =G3 GDP01 ++LNC02.07 [Sistema-Limpeza-ETA1A] | 54
Tubulação de agua para retrolavagem |  | ==G1 GH01 =G3 GDP01 WP001 | Tubulcao-transporte-agua-retrolavado | ==G1 GH01 =G3 GDP01 WP001 ++LNC02.07 [Tubulcao-transporte-agua-retrolavado] | 75
Bomba retrolavado | BWP-E04-014 | ==G1 GH01 =G3 GDP01 WP001 -GP01 | Bomba-retrolavagem | ==G1 GH01 =G3 GDP01 WP001 -GP01 ++LNC02.07 [Bomba-retrolavagem] | 63
Antiretorno de motobomba de retrolavado | WP-E04-070 | ==G1 GH01 =G3 GDP01 WP001 -RM01 | Valvula-antiretorno-retrolavagem | ==G1 GH01 =G3 GDP01 WP001 -RM01 ++LNC02.07 [Valvula-antiretorno-retrolavagem] | 77
Valvula de bloqueio Y regulação de motobomba de retrolavado | WP-E04-069 | ==G1 GH01 =G3 GDP01 WP001 -QM01 | Valvula-retrolavagem | ==G1 GH01 =G3 GDP01 WP001 -QM01 ++LNC02.07 [Valvula-retrolavagem] | 65
Valvula de mantenimento p/valvula venteo linea de retrolavado | WP-E04-082 | ==G1 GH01 =G3 GDP01 WP001 -QM02 | Valvula-manutenção-ventosa-retrolavagem | ==G1 GH01 =G3 GDP01 WP001 -QM02 ++LNC02.07 [Valvula-manutenção-ventosa-retrolavagem] | 84
Valvula de venteo de linea de retrolavado | WP-E04-081 | ==G1 GH01 =G3 GDP01 WP001 -QM03 | Ventosa-retrolavagem | ==G1 GH01 =G3 GDP01 WP001 -QM03 ++LNC02.07 [Ventosa-retrolavagem] | 65
Valvula desague tramo de tuberia entrada agua retrolavado | WP-E04-083 | ==G1 GH01 =G3 GDP01 WP001 -QM04 | Valvula-drenagem-retrolavagem | ==G1 GH01 =G3 GDP01 WP001 -QM04 ++LNC02.07 [Valvula-drenagem-retrolavagem] | 74
Valvula admissão agua lavado tanque filtro A | EV-E04-266 | ==G1 GH01 =G3 GDP01 WP001 -QM05 | Valvula-entrada-retrolavagem-filtro-A | ==G1 GH01 =G3 GDP01 WP001 -QM05 ++LNC02.07 [Valvula-entrada-retrolavagem-filtro-A] | 82
Valvula admissão agua lavado tanque filtro B | EV-E04-267 | ==G1 GH01 =G3 GDP01 WP001 -QM06 | Valvula-entrada-retrolavagem-filtro-B | ==G1 GH01 =G3 GDP01 WP001 -QM06 ++LNC02.07 [Valvula-entrada-retrolavagem-filtro-B] | 82
Sistema de abastecimento de agua industrial (filtro até reservatório) ETA 1A |  | ==G1 GH01 =G3 GDL01 | Sistema-Abastecimento-Agua-Industrial-ETA1A | ==G1 GH01 =G3 GDL01 ++LNC02.07 [Sistema-Abastecimento-Agua-Industrial-ETA1A] | 76
Tubulação de transporte de agua industrial |  | ==G1 GH01 =G3 GDL01 WP001 | Tubulacao-transporte-agua-industrial | ==G1 GH01 =G3 GDL01 WP001 ++LNC02.07 [Tubulacao-transporte-agua-industrial] | 75
Valvula de mantenimento para sensor PH de saida | WP-E04-087 | ==G1 GH01 =G3 GDL01 WP001 -QM01 | Valvula-sensor-PH | ==G1 GH01 =G3 GDL01 WP001 -QM01 ++LNC02.07 [Valvula-sensor-PH] | 62
Valvula de regulação saida de agua industrial | WP-E04-072 | ==G1 GH01 =G3 GDL01 WP001 -QM02 | Valvula-regulacao-agua | ==G1 GH01 =G3 GDL01 WP001 -QM02 ++LNC02.07 [Valvula-regulacao-agua] | 67
Valvula de corte toma de muestra para medicion salida agua potavel | WP-E04-088 | ==G1 GH01 =G3 GDL01 WP001 -QM03 | Valvula-medicao-saida-agua | ==G1 GH01 =G3 GDL01 WP001 -QM03 ++LNC02.07 [Valvula-medicao-saida-agua] | 71
Valvula desaque tramo de tuberia saida agua industrial | WP-E04-084 | ==G1 GH01 =G3 GDL01 WP001 -QM04 | Valvula-saida-agua-industrial | ==G1 GH01 =G3 GDL01 WP001 -QM04 ++LNC02.07 [Valvula-saida-agua-industrial] | 74
Antiretorno de filtro de arena | WP-E04-073 | ==G1 GH01 =G3 GDL01 WP001 -RM01 | Filtro-areia | ==G1 GH01 =G3 GDL01 WP001 -RM01 ++LNC02.07 [Filtro-areia] | 57
Saida medidor de PH ETA 1 | MPH-E04-012 | ==G1 GH01 =G3 GDL01 WP001 -BQ01 | Medidor-PH | ==G1 GH01 =G3 GDL01 WP001 -BQ01 ++LNC02.07 [Medidor-PH] | 55
Saida medidor residual de cloro | MRC-E04-013 | ==G1 GH01 =G3 GDL01 WP001 -BQ02 | Medidor-Cloro | ==G1 GH01 =G3 GDL01 WP001 -BQ02 ++LNC02.07 [Medidor-Cloro] | 58
Saida medidor de turbiedad | MTU-E04-014 | ==G1 GH01 =G3 GDL01 WP001 -BQ03 | Medidor-turbiedade | ==G1 GH01 =G3 GDL01 WP001 -BQ03 ++LNC02.07 [Medidor-turbiedade] | 63
Sensor de nível de agua reservatório água industrial | SN-E04-012 | ==G1 GH01 =G3 GDL01 WP001 -BT01 | Sensor-nivel-aguaa-industrial | ==G1 GH01 =G3 GDL01 WP001 -BT01 ++LNC02.07 [Sensor-nivel-aguaa-industrial] | 74
Temperatura de agua reservorio agua adicional | ST-E04-004 | ==G1 GH01 =G3 GDL01 WP001 -BL01 | Sensor-temperatura-agua-reservatorio | ==G1 GH01 =G3 GDL01 WP001 -BL01 ++LNC02.07 [Sensor-temperatura-agua-reservatorio] | 81
Sistema de filtragem por areia ETA 1A |  | ==G1 GH01 =G3 GDB01 | Sistema-Filtragem-ETA1A | ==G1 GH01 =G3 GDB01 ++LNC02.07 [Sistema-Filtragem-ETA1A] | 56
Filtros |  | ==G1 GH01 =G3 GDB01 HN001 | Filtros-ETA1A | ==G1 GH01 =G3 GDB01 HN001 ++LNC02.07 [Filtros-ETA1A] | 52
Filtro de arena A | FWP-E04-003 | ==G1 GH01 =G3 GDB01 HN001 -HN01 | Filtro-areia-A | ==G1 GH01 =G3 GDB01 HN001 -HN01 ++LNC02.07 [Filtro-areia-A] | 59
Pressão diferencial tanque filtro A | PDS-E04-236 | ==G1 GH01 =G3 GDB01 HN001 -HN01 BP01 | Sensor-pressao-filtro-A | ==G1 GH01 =G3 GDB01 HN001 -HN01 BP01 ++LNC02.07 [Sensor-pressao-filtro-A] | 73
Filtro de arena B | FWP-E04-004 | ==G1 GH01 =G3 GDB01 HN001 -HN02 | Filtro-areia-B | ==G1 GH01 =G3 GDB01 HN001 -HN02 ++LNC02.07 [Filtro-areia-B] | 59
Pressão diferencial tanque filtro B | PDS-E04-238 | ==G1 GH01 =G3 GDB01 HN001 -HN01 BP02 | Sensor-pressao-filtro-B | ==G1 GH01 =G3 GDB01 HN001 -HN01 BP02 ++LNC02.07 [Sensor-pressao-filtro-B] | 73
Tubulações |  | ==G1 GH01 =G3 GDB01 WP001 | Tubulacoes-Filtros-ETA1A | ==G1 GH01 =G3 GDB01 WP001 ++LNC02.07 [Tubulacoes-Filtros-ETA1A] | 63
Tubulação saida de agua normal Filtro A |  | ==G1 GH01 =G3 GDB01 WP001 -WP01 | Tubulacao-transporte-agua-filtro-A | ==G1 GH01 =G3 GDB01 WP001 -WP01 ++LNC02.07 [Tubulacao-transporte-agua-filtro-A] | 79
Valvula saida agua normal tanque filtro A | EV-E04-264 | ==G1 GH01 =G3 GDB01 WP001 -QM01 | Valvula-saida-agua-filtro-A | ==G1 GH01 =G3 GDB01 WP001 -QM01 ++LNC02.07 [Valvula-saida-agua-filtro-A] | 72
Tubulação saida de agua normal Filtro B |  | ==G1 GH01 =G3 GDB01 WP001 -WP02 | Tubulacao-transporte-agua-filtro-B | ==G1 GH01 =G3 GDB01 WP001 -WP02 ++LNC02.07 [Tubulacao-transporte-agua-filtro-B] | 79
Valvula saida agua normal tanque filtro B | EV-E04-265 | ==G1 GH01 =G3 GDB01 WP001 -QM02 | Valvula-saida-agua-filtro-B | ==G1 GH01 =G3 GDB01 WP001 -QM02 ++LNC02.07 [Valvula-saida-agua-filtro-B] | 72
Tubulação drenagem Filtro A |  | ==G1 GH01 =G3 GDB01 WP001 -WP03 | Tubulacao-transporte-drenagem-filtro-A | ==G1 GH01 =G3 GDB01 WP001 -WP03 ++LNC02.07 [Tubulacao-transporte-drenagem-filtro-A] | 83
Valvula saida agua lavado tanque filtro A ETA 1A | EV-E04-260 | ==G1 GH01 =G3 GDB01 WP001 -QM03 | Valvula-saida-agua-retrolavagem-filtro-A | ==G1 GH01 =G3 GDB01 WP001 -QM03 ++LNC02.07 [Valvula-saida-agua-retrolavagem-filtro-A] | 85
Valvula de drenagem filtro de arena A ETA 1A | WP-E04-078 | ==G1 GH01 =G3 GDB01 WP001 -QM04 | Valvula-drenagem-filtro-A | ==G1 GH01 =G3 GDB01 WP001 -QM04 ++LNC02.07 [Valvula-drenagem-filtro-A] | 70
Tubulação drenagem Filtro B |  | ==G1 GH01 =G3 GDB01 WP001 -WP04 | Tubulacao-transporte-drenagem-filtro-B | ==G1 GH01 =G3 GDB01 WP001 -WP04 ++LNC02.07 [Tubulacao-transporte-drenagem-filtro-B] | 83
Valvula de drenagem filtro de arena B ETA 1A | WP-E04-079 | ==G1 GH01 =G3 GDB01 WP001 -QM05 | Valvula-drenagem-filtro-B | ==G1 GH01 =G3 GDB01 WP001 -QM05 ++LNC02.07 [Valvula-drenagem-filtro-B] | 70
Valvula saida agua lavado tanque filtro B ETA 1A | EV-E04-261 | ==G1 GH01 =G3 GDB01 WP001 -QM06 | Valvula-saida-agua-retrolavagem-filtro-B | ==G1 GH01 =G3 GDB01 WP001 -QM06 ++LNC02.07 [Valvula-saida-agua-retrolavagem-filtro-B] | 85
Tubulação agua normal filtro A |  | ==G1 GH01 =G3 GDB01 WP001 -WP05 | Tubulacao-transporte-agua-normal-filtro-A | ==G1 GH01 =G3 GDB01 WP001 -WP05 ++LNC02.07 [Tubulacao-transporte-agua-normal-filtro-A] | 86
Detector de fluxo agua normal filtro A | FS-E04-140 | ==G1 GH01 =G3 GDB01 WP001 -BF01 | Detector-fluxo-agua-entrada-filtro-A | ==G1 GH01 =G3 GDB01 WP001 -BF01 ++LNC02.07 [Detector-fluxo-agua-entrada-filtro-A] | 81
Tubulação agua normal filtro B |  | ==G1 GH01 =G3 GDB01 WP001 -WP06 | Tubulacao-transporte-agua-normal-filtro-B | ==G1 GH01 =G3 GDB01 WP001 -WP06 ++LNC02.07 [Tubulacao-transporte-agua-normal-filtro-B] | 86
Detector de fluxo agua normal filtro B | FS-E04-142 | ==G1 GH01 =G3 GDB01 WP001 -BF02 | Detector-fluxo-agua-entrada-filtro-B | ==G1 GH01 =G3 GDB01 WP001 -BF02 ++LNC02.07 [Detector-fluxo-agua-entrada-filtro-B] | 81
Tubulação agua lavado filtro A |  | ==G1 GH01 =G3 GDB01 WP001 -WP07 | Tubulacao-transporte-agua-lavado-filtro-A | ==G1 GH01 =G3 GDB01 WP001 -WP07 ++LNC02.07 [Tubulacao-transporte-agua-lavado-filtro-A] | 86
Detector de fluxo agua lavado filtro A | FS-E04-141 | ==G1 GH01 =G3 GDB01 WP001 -BF03 | Detector-fluxo-agua-entrada-retrolavagem-filtro-A | ==G1 GH01 =G3 GDB01 WP001 -BF03 ++LNC02.07 [Detector-fluxo-agua-entrada-retrolavagem-filtro-A] | 94
Tubulação agua lavado filtro B |  | ==G1 GH01 =G3 GDB01 WP001 -WP08 | Tubulacao-transporte-agua-lavado-filtro-B | ==G1 GH01 =G3 GDB01 WP001 -WP08 ++LNC02.07 [Tubulacao-transporte-agua-lavado-filtro-B] | 86
Detector de fluxo agua lavado filtro B | FS-E04-143 | ==G1 GH01 =G3 GDB01 WP001 -BF04 | Detector-fluxo-agua-entrada-retrolavagem-filtro-B | ==G1 GH01 =G3 GDB01 WP001 -BF04 ++LNC02.07 [Detector-fluxo-agua-entrada-retrolavagem-filtro-B] | 94
Sistema de precipitação (Decantação/Floculação) ETA 1A |  | ==G1 GH01 =G3 GDD01 | Sistema-Precipitação-ETA1A | ==G1 GH01 =G3 GDD01 ++LNC02.07 [Sistema-Precipitação-ETA1A] | 59
Tratamento de agua |  | ==G1 GH01 =G3 GDD01 WP001 | Tratamento-agua-ETA1A | ==G1 GH01 =G3 GDD01 WP001 ++LNC02.07 [Tratamento-agua-ETA1A] | 60
Tanque decantador / Floculador | JWB-E04-001 / FDS-01 | ==G1 GH01 =G3 GDD01 WP001 -HN01 | Tanque-decantador | ==G1 GH01 =G3 GDD01 WP001 -HN01 ++LNC02.07 [Tanque-decantador] | 62
Agitador de floculador | AWB-E04-001 | ==G1 GH01 =G3 GDD01 WP001 -HW01 | Agitador-floculador | ==G1 GH01 =G3 GDD01 WP001 -HW01 ++LNC02.07 [Agitador-floculador] | 64
Tanque redução de pressão | RWB-E04-001 | ==G1 GH01 =G3 GDD01 WP001 -CM01 | Tanque-reducao-pressao | ==G1 GH01 =G3 GDD01 WP001 -CM01 ++LNC02.07 [Tanque-reducao-pressao] | 67
Tanque de cebado | RWB-E04-002 | ==G1 GH01 =G3 GDD01 WP001 -CM02 | Tanque-cebado | ==G1 GH01 =G3 GDD01 WP001 -CM02 ++LNC02.07 [Tanque-cebado] | 58
Sensor de nível máximo tanque cebado | SN-E04-021 | ==G1 GH01 =G3 GDD01 WP001 -CM01 BL01 | Sensor-nivel-max-tanque-cebado | ==G1 GH01 =G3 GDD01 WP001 -CM01 BL01 ++LNC02.07 [Sensor-nivel-max-tanque-cebado] | 80
Sensor de nível minimo tanque cebado | SN-E04-022 | ==G1 GH01 =G3 GDD01 WP001 -CM01 BL02 | Sensor-nivel-min-tanque-cebado | ==G1 GH01 =G3 GDD01 WP001 -CM01 BL02 ++LNC02.07 [Sensor-nivel-min-tanque-cebado] | 80
Tubulação antes do decantador |  | ==G1 GH01 =G3 GDD01 WP001 -WP01 | Tubulacao-transporte-agua | ==G1 GH01 =G3 GDD01 WP001 -WP01 ++LNC02.07 [Tubulacao-transporte-agua] | 70
Tubulação depois do decantador |  | ==G1 GH01 =G3 GDD01 WP001 -WP02 | Tubulacao-transporte-agua-decantador | ==G1 GH01 =G3 GDD01 WP001 -WP02 ++LNC02.07 [Tubulacao-transporte-agua-decantador] | 81
Tubulação depois do filtro cebado |  | ==G1 GH01 =G3 GDD01 WP001 -WP03 | Tubulacao-transporte-agua-cebado | ==G1 GH01 =G3 GDD01 WP001 -WP03 ++LNC02.07 [Tubulacao-transporte-agua-cebado] | 77
Valvula de bloqueio Y regulação de motobomba de filtro | WP-E04-076 | ==G1 GH01 =G3 GDD01 WP001 -QM01 | Valvula-bloqueio-motobomba | ==G1 GH01 =G3 GDD01 WP001 -QM01 ++LNC02.07 [Valvula-bloqueio-motobomba] | 71
Valvula admissão agua normal tanque filtro A | EV-E04-262 | ==G1 GH01 =G3 GDD01 WP001 -QM02 | Valvula-entrada-agua-filtro-A | ==G1 GH01 =G3 GDD01 WP001 -QM02 ++LNC02.07 [Valvula-entrada-agua-filtro-A] | 74
Valvula admissão agua normal tanque filtro B | EV-E04-263 | ==G1 GH01 =G3 GDD01 WP001 -QM03 | Valvula-entrada-agua-filtro-B | ==G1 GH01 =G3 GDD01 WP001 -QM03 ++LNC02.07 [Valvula-entrada-agua-filtro-B] | 74
Valvula de bloqueio de motobomba de filtro | WP-E04-074 | ==G1 GH01 =G3 GDD01 WP001 -QM04 | Valvula-bloqueio-motobomba | ==G1 GH01 =G3 GDD01 WP001 -QM04 ++LNC02.07 [Valvula-bloqueio-motobomba] | 71
Antiretorno de motobomba de filtro | WP-E04-075 | ==G1 GH01 =G3 GDD01 WP001 -RM01 | Valvula-antiretorno-motobomba | ==G1 GH01 =G3 GDD01 WP001 -RM01 ++LNC02.07 [Valvula-antiretorno-motobomba] | 74
Bomba filtrado tanque cebado | BWP-E04-013 | ==G1 GH01 =G3 GDD01 WP001 -GP01 | Bomba-tanque-cebado | ==G1 GH01 =G3 GDD01 WP001 -GP01 ++LNC02.07 [Bomba-tanque-cebado] | 64
Descarte de residuos |  | ==G1 GH01 =G3 GDD01 WP002 | Descarte-agua-ETA1A | ==G1 GH01 =G3 GDD01 WP002 ++LNC02.07 [Descarte-agua-ETA1A] | 58
Tubulação drenagem decantador |  | ==G1 GH01 =G3 GDD01 WP002 -WP01 | Tubulacao-tranporte-drenagem-decantador | ==G1 GH01 =G3 GDD01 WP002 -WP01 ++LNC02.07 [Tubulacao-tranporte-drenagem-decantador] | 84
Valvula de descarga de lodo do decantador | EV-E04-201 | ==G1 GH01 =G3 GDD01 WP002 -QM01 | Valvula-drenagem-decantador | ==G1 GH01 =G3 GDD01 WP002 -QM01 ++LNC02.07 [Valvula-drenagem-decantador] | 72
Tubulação drenagem tanque cebado |  | ==G1 GH01 =G3 GDD01 WP002 -WP02 | Tubulacao-transporte-drenagem-cebado | ==G1 GH01 =G3 GDD01 WP002 -WP02 ++LNC02.07 [Tubulacao-transporte-drenagem-cebado] | 81
Valvula de drenagem tanque de cebado | WP-E04-080 | ==G1 GH01 =G3 GDD01 WP002 -QM02 | Valvula-drenagem-tanque-cebado | ==G1 GH01 =G3 GDD01 WP002 -QM02 ++LNC02.07 [Valvula-drenagem-tanque-cebado] | 75

## Sistema de água potável (hidden)
Estruturas Auxiliares
Nomenclatura ITAIPU | Nomenclatura RDS | Nomenclatura RDS - Tradução Google | Código RDS
Sistemas Auxiliares | Ancillary systems | Sistemas auxiliares | X1
Sistema de água potável | Potable water systems | Sistemas de água potável | XL01 WP001
Produtos - Peças - equipamentos - componentes
Nomenclatura ITAIPU | Nomenclatura RDS | Nomenclatura RDS - Tradução Google | Código RDS
Tubulações | Piping | Tubulação | WP01
Válvulas (Mudanças de fluxo) | Switching of flow of flowable substances in closed enclosures | Mudança de fluxo de substâncias fluidas em invólucros fechados | QM01
Válvulas (Variação de fluxo) | Varying of flow of flowable substances in closed enclosures | Variação do fluxo de substâncias fluidas em recintos fechados | QN01
Estrutura Civil
Nomenclatura ITAIPU | Nomenclatura RDS | Nomenclatura RDS - Tradução Google | Código RDS - Local | Código Completo RDS do sistema de tubulação | Exemplos de código
Área Industrial | Structures and areas for systems inside of the power plant process | Estruturas e áreas para sistemas dentro do processo da usina | U1 | =XL01 WP001-WP01++U1
Subestação MD | Structures and areas for electrical grid and distribution system | Estruturas e áreas para rede elétrica e sistema de distribuição | UA1 | =XL01 WP001-WP01++UA1
Edifício de Produção | Structures for control and management systems | Estruturas para sistemas de controle e gestão | UC1 | =XL01 WP001-WP01++UC1
Pavimento 0 - Edificio Produção | Structures for control and management systems - Storey 0 | Estruturas para sistemas de controle e gestão - Andar 1 | UC1.01 | =XL01 WP001-WP01++UC1.01
Pavimento 1 - Edificio Produção | Structures for control and management systems - Storey 1 | Estruturas para sistemas de controle e gestão - Andar 2 | UC1.02 | =XL01 WP001-WP01++UC1.02
Pavimento 2 - Edificio Produção | Structures for control and management systems - Storey 2 | Estruturas para sistemas de controle e gestão - Andar 3 | UC1.03 | =XL01 WP001-WP01++UC1.03
Pavimento 3 - Edificio Produção | Structures for control and management systems - Storey 3 | Estruturas para sistemas de controle e gestão - Andar 4 | UC1.04 | =XL01 WP001-WP01++UC1.04 | ´.=XL-WP50.002++LNC1.02004' | ´.=XL-WP50.002++LNC1.02004.LNC1.02005'
Pavimento 4 - Edificio Produção | Structures for control and management systems - Storey 4 | Estruturas para sistemas de controle e gestão - Andar 5 | UC1.05 | =XL01 WP001-WP01++UC1.05 | ´.=XL-WP50.002++LNC1.02005'
Pavimento 5 - Edificio Produção | Structures for control and management systems - Storey 5 | Estruturas para sistemas de controle e gestão - Andar 6 | UC1.06 | =XL01 WP001-WP01++UC1.06 | ´.=XL-WP50.001++LNC1.02005' | ´.=XL-WP50.001++LNC1.02005.LNC1.02006'
Pavimento 6 - Edificio Produção (Terraço) | Structures for control and management systems - Storey 6 | Estruturas para sistemas de controle e gestão - Andar 7 | UC1.07 | =XL01 WP001-WP01++UC1.07 | ´.=XL-WP50.001++LNC1.02006'
Pavimento 6 - Edificio Produção - Casa de Máquinas do Elevador e Caixa de Água | Structures for control and management systems - Storey 6 - Room 1 | Estruturas para control e manutenção de sistemas - Andar 7 - Sala 1 | UC1.07001 | =XL01 WP001-WP01++UC1.07001
Casa de Força | Hydraulic turbine system | Sistema hidráulico da turbina | UM | =XL01 WP001-WP01++UM
Área de Montagem Central | Structure for crane assemblies, stationary hoists and inspection equipment | Estrutura para conjuntos de guindastes, guinchos estacionários e equipamentos de inspeção | ZXM1 | =XL01 WP001-WP01++ZXM1
Área de Montagem Direita | Structure for crane assemblies, stationary hoists and inspection equipment | Estrutura para conjuntos de guindastes, guinchos estacionários e equipamentos de inspeção | ZXM2 | =XL01 WP001-WP01++ZXM2
Estação de Tratamento de Água - ETA1 | Piping system, temporary storage, conveying main fluid 1 | Sistema de tubulação, armazenamento temporário, transporte de fluido principal 1 | G1 | =XL01 WP001-WP01++G1
Estação de Tratamento de Água - ETA2 | Piping system, temporary storage, conveying main fluid 2 | Sistema de tubulação, armazenamento temporário, transporte de fluido principal 2 | G2 | =XL01 WP001-WP01++G2
Barragem | Impounding system for hydro power plant 1 | Sistema de retenção para usina hidrelétrica 1 | LN1 | =XL01 WP001-WP01++LN1
Barragem de Concreto | Dam, weir system 1 | Barragem, sistema de açude 1 | LNC1 | =XL01 WP001-WP01++LNC1
Trecho D - Barragem Lateral Direita | Dam, weir system 1 - Zone 1 | Barragem, sistema de açude 1 - Área 1 | LNC1.01 | =XL01 WP001-WP01++LNC1.01
Trecho E - Barragem Principal (Bloco de Ligação Direita) | Dam, weir system 1 - Zone 2 | Barragem, sistema de açude 1 - Área 2 | LNC1.02 | =XL01 WP001-WP01++LNC1.02
Trecho E - Barragem Principal (Bloco de Ligação Direita) - Bloco 1 | Dam, weir system 1 - Zone 2 - Site 1 | Barragem, sistema de açude 1 - Área 2 - Local 1 | LNC1.02001 | =XL01 WP001-WP01++LNC1.02001
Trecho E - Barragem Principal (Bloco de Ligação Direita) - Bloco 2 | Dam, weir system 1 - Zone 2 - Site 2 | Barragem, sistema de açude 1 - Área 2 - Local 2 | LNC1.02002 | =XL01 WP001-WP01++LNC1.02002
Trecho E - Barragem Principal (Bloco de Ligação Direita) - Bloco 3 | Dam, weir system 1 - Zone 2 - Site 3 | Barragem, sistema de açude 1 - Área 2 - Local 3 | LNC1.02003 | =XL01 WP001-WP01++LNC1.02003
Trecho E - Barragem Principal (Bloco de Ligação Direita) - Bloco 4 | Dam, weir system 1 - Zone 2 - Site 4 | Barragem, sistema de açude 1 - Área 2 - Local 4 | LNC1.02004 | =XL01 WP001-WP01++LNC1.02004
Trecho E - Barragem Principal (Bloco de Ligação Direita) - Bloco 5 | Dam, weir system 1 - Zone 2 - Site 5 | Barragem, sistema de açude 1 - Área 2 - Local 5 | LNC1.02005 | =XL01 WP001-WP01++LNC1.02005
Trecho E - Barragem Principal (Bloco de Ligação Direita) - Bloco 6 | Dam, weir system 1 - Zone 2 - Site 6 | Barragem, sistema de açude 1 - Área 2 - Local 6 | LNC1.02006 | =XL01 WP001-WP01++LNC1.02006
Trecho F - Barragem Principal (Blocos com Tomada de Água - Bloco de Ligação Central) | Dam, weir system 1 - Zone 3 | Barragem, sistema de açude 1 - Área 3 | LNC1.03 | =XL01 WP001-WP01++LNC1.03
Trecho H - Estrutura de Desvio | Dam, weir system 1 - Zone 4 | Barragem, sistema de açude 1 - Área 4 | LNC1.04 | =XL01 WP001-WP01++LNC1.04
Trecho I - Bloco de Ligação Esquerda | Dam, weir system 1 - Zone 5 | Barragem, sistema de açude 1 - Área 5 | LNC1.05 | =XL01 WP001-WP01++LNC1.05
Barragem de Terra | Dam, weir system 2 | Barragem, sistema de açude 2 | LNC2 | =XL01 WP001-WP01++LNC2
Trecho Q - Barragem Terra Direita | Dam, weir system 2 - Zone 1 | Barragem, sistema de açude 2 - Área 1 | LNC2.01 | =XL01 WP001-WP01++LNC2.01
Trecho L - Barragem de Terra Esquerda | Dam, weir system 2 - Zone 2 | Barragem, sistema de açude 2 - Área 2 | LNC2.02 | =XL01 WP001-WP01++LNC2.02
Barragem de Enrocamento | Dam, weir system 3 | Barragem, sistema de açude 3 | LNC3 | =XL01 WP001-WP01++LNC3
Trecho K - Barragem de Enrocamento | Dam, weir system 3 - Zone 1 | Barragem, sistema de açude 3 - Área 1 | LNC3.01 | =XL01 WP001-WP01++LNC3.01
Trecho A - Vertedouro | Spillway system 1 | Sistema de vertedouro 1 | LND1 | =XL01 WP001-WP01++LND1
Note on D3: Modifiquei esta parte (add o nº 1) -Geovani Ricardo

## Estrutura Civil (hidden)
Nomenclatura ITAIPU | Nomenclatura RDS | Nomenclatura RDS - Tradução Google | Código RDS
Área Industrial | Structures and areas for systems inside of the power plant process | Estruturas e áreas para sistemas dentro do processo da usina | U1
Subestação MD | Structures and areas for electrical grid and distribution system | Estruturas e áreas para rede elétrica e sistema de distribuição | UA1
Edifício de Produção | Structures for control and management systems | Estruturas para sistemas de controle e gestão | UC1
Pavimento 1 - Edificio Produção | Structures for control and management systems - Storey 1 | Estruturas para sistemas de controle e gestão - Andar 1 | UC1.01
Pavimento 2 - Edificio Produção | Structures for control and management systems - Storey 2 | Estruturas para sistemas de controle e gestão - Andar 2 | UC1.02
Pavimento 3 - Edificio Produção | Structures for control and management systems - Storey 3 | Estruturas para sistemas de controle e gestão - Andar 3 | UC1.03
Pavimento 4 - Edificio Produção | Structures for control and management systems - Storey 4 | Estruturas para sistemas de controle e gestão - Andar 4 | UC1.04
Pavimento 5 - Edificio Produção | Structures for control and management systems - Storey 5 | Estruturas para sistemas de controle e gestão - Andar 5 | UC1.05
Pavimento 6 - Edificio Produção | Structures for control and management systems - Storey 6 | Estruturas para sistemas de controle e gestão - Andar 6 | UC1.06
Pavimento 7 - Edificio Produção | Structures for control and management systems - Storey 7 | Estruturas para sistemas de controle e gestão - Andar 7 | UC1.07
Pavimento 7 - Edificio Produção - Casa de Máquinas do Elevador e Caixa de Água | Structures for control and management systems - Storey 7 - Room 1 | Estruturas para control e manutenção de sistemas - Andar 7 - Sala 1 | UC1.07001
Casa de Força | Structures for systems for conversion of energy (without heat generation) and for transmission of electrical energy | Estruturas para sistemas para conversão de energia (sem geração de calor) e transmissão de energia elétrica | UM1
Área de Montagem Central | Structure for crane assemblies, stationary hoists and inspection equipment | Estrutura para conjuntos de guindastes, guinchos estacionários e equipamentos de inspeção | ZXM1
Área de Montagem Direita | Structure for crane assemblies, stationary hoists and inspection equipment | Estrutura para conjuntos de guindastes, guinchos estacionários e equipamentos de inspeção | ZXM2
Estação de Tratamento de Água - ETA1 | Piping system, temporary storage, conveying main fluid | Sistema de tubulação, armazenamento temporário, transporte de fluido principal | G1
Estação de Tratamento de Água - ETA2 | Piping system, temporary storage, conveying main fluid | Sistema de tubulação, armazenamento temporário, transporte de fluido principal | G2
Barragem | Impounding system for hydro power plant | Sistema de retenção para usina hidrelétrica | LN1
Barragem Concreto | Dam, weir system 1 | Barragem, sistema de açude 1 | LNC1
Trecho D - Barragem Lateral Direita | Dam, weir system 1 - Zone 1 | Barragem, sistema de açude 1 - Área 1 | LNC1.01
Trecho E - Barragem Principal (Bloco de Ligação Direita) | Dam, weir system 1 - Zone 2 | Barragem, sistema de açude 1 - Área 2 | LNC1.02
Trecho E - Barragem Principal (Bloco de Ligação Direita) - Bloco E1 | Dam, weir system 1 - Zone 2 - Room 1 | Barragem, sistema de açude 1 - Área 2 - Local 1 | LNC1.02001
Trecho E - Barragem Principal (Bloco de Ligação Direita) - Bloco E2 | Dam, weir system 1 - Zone 2 - Room 2 | Barragem, sistema de açude 1 - Área 2 - Local 2 | LNC1.02002
Trecho E - Barragem Principal (Bloco de Ligação Direita) - Bloco E3 | Dam, weir system 1 - Zone 2 - Room 3 | Barragem, sistema de açude 1 - Área 2 - Local 3 | LNC1.02003
Trecho E - Barragem Principal (Bloco de Ligação Direita) - Bloco E4 | Dam, weir system 1 - Zone 2 - Room 4 | Barragem, sistema de açude 1 - Área 2 - Local 4 | LNC1.02004
Trecho E - Barragem Principal (Bloco de Ligação Direita) - Bloco E5 | Dam, weir system 1 - Zone 2 - Room 5 | Barragem, sistema de açude 1 - Área 2 - Local 5 | LNC1.02005
Trecho E - Barragem Principal (Bloco de Ligação Direita) - Bloco E6 | Dam, weir system 1 - Zone 2 - Room 6 | Barragem, sistema de açude 1 - Área 2 - Local 6 | LNC1.02006
Trecho F - Barragem Principal (Blocos com Tomada de Água - Bloco de Ligação Central) | Dam, weir system 1 - Zone 3 | Barragem, sistema de açude - Área 3 | LNC1.03
Trecho H - Estrutura de Desvio | Dam, weir system 1 - Zone 4 | Barragem, sistema de açude - Área 4 | LNC1.04
Trecho I - Bloco de Ligação Esquerda | Dam, weir system 1 - Zone 5 | Barragem, sistema de açude - Área 5 | LNC1.05
Barragem Terra | Dam, weir system 2 | Barragem, sistema de açude 2 | LNC2
Trecho Q - Barragem Terra Direita | Dam, weir system 2 - Zone 1 | Barragem, sistema de açude 2- Área 1 | LNC2.01
Trecho L - Barragem de Terra Esquerda | Dam, weir system 2 - Zone 2 | Barragem, sistema de açude 2 - Área 2 | LNC2.02
Barragem de Enrocamento | Dam, weir system 3 | Barragem, sistema de açude 3 | LNC3
Trecho K - Barragem de Enrocamento | Dam, weir system 3 - Zone 1 | Barragem, sistema de açude 3 - Área 1 | LNC3.01
Trecho A - Vertedouro | Spillway system 1 | Sistema de vertedouro 1 | LND1